## RESUMO (2) (hidden)
|  |  | ASSOCIAÇÃO MATO-GROSSENSE DOS MUNICÍPIOS | Ref.: Tabela de Serviços SINAPI (MARÇO/2020) e/ou composições PiniTCPO
NÃO DESONERADO
|  |  | SITE: www.amm.org.br - e-mail: centraldeprojetosamm@gmail.com AV. RUBENS DE MENDONÇA Nº 3.920 - CEP: 78,000-070 - CUIABÁ - MT FONE: (65) 2123-1200 - FAX: 2123-1251 | BDI | 20.35%
C O O R D E N A Ç Ã O D E P R O J E T O S
| OBRA: | CONSTRUÇÃO E REVITALIZAÇÃO DE PRAÇA PÚBLICA |  |  |  |  | DATA: | 2020-09-29
| LOCAL: | AV PRESIDENTE DUTRA, S/N, KM 264, SETOR INDUSTRIAL, SÃO PEDRO DA CIPA/MT |  |  |  |  | LEIS SOCIAIS: | 115.7%
CONSTRUÇÃO E REVITALIZAÇÃO DE PRAÇA PÚBLICA
1 | 1.0 |  | ADMINISTRAÇÃO OBRA |  |  | 3.802% |  | 18934.67 | 0.034679
1 | 2.0 |  | SERVIÇOS INICIAIS |  |  | 4.856% |  | 24184.81
1 | 3.0 |  | MOVIMENTO DE TERRA |  |  | 0.6661% |  | 3316.98
1 | 4.0 |  | FUNDAÇÃO |  |  | 3.018% |  | 15029.65
1 | 5.0 |  | ESTRUTURA |  |  | 4.095% |  | 20391.56
1 | 6.0 |  | IMPERMEABILIZAÇÃO |  |  | 0.104% |  | 517.75
1 | 7.0 |  | ALVENARIAS E VERGAS |  |  | 3.654% |  | 18195.02
1 | 8.0 |  | ESQUADRIAS |  |  | 2.951% |  | 14695.93
1 | 9.0 |  | COBERTURAS |  |  | 3.019% |  | 15033.57
1 | 10.0 |  | REVESTIMENTO |  |  | 3.819% |  | 19017.82
1 | 11.0 |  | PISOS |  |  | 0.8427% |  | 4196.52
1 | 12.0 |  | FORRO |  |  | 0.6734% |  | 3353.65
1 | 13.0 |  | INSTALAÇÕES HIDROSSANITÁRIAS |  |  | 0.7416% |  | 3693.08
1 | 14.0 |  | INSTALAÇÕES ELÉTRICAS - ALIMENTAÇÃO DAS BARRACAS |  |  | 3.152% |  | 15699.03
1 | 15.0 |  | INSTALAÇÕES ELÉTRICAS - BARRACAS (3UNIDADES) |  |  | 2.348% |  | 11690.81
1 | 16.0 |  | PREVENÇÃO E COMBATE A INCÊNDIO |  |  | 0.1324% |  | 659.36
1 | 17.0 |  | PINTURAS |  |  | 0.9546% |  | 4753.96
1 | 18.0 |  | SERVIÇOS COMPLEMENTARES |  |  | 0.02362% |  | 117.65
1 | 19.0 |  | PÓRTICO METÁLICO |  |  | 4.239% |  | 21112.45
1 | 20.0 |  | PERGOLADOS DOS BANCOS (2UNIDADES) |  |  | 6.507% |  | 32405.58
1 | 21.0 |  | EMBASAMENTO - BANCOS COM JARDIM (14UNIDADES) |  |  | 2.191% |  | 10911.73
1 | 22.0 |  | EMBASAMENTO - BANCOS COM PERGOLADO (2UNIDADES) |  |  | 2.44% |  | 12152.62
1 | 23.0 |  | BANCOS COM JARDIM (14UNIDADES) |  |  | 6.14% |  | 30579.34
1 | 24.0 |  | BANCOS COM PERGOLADO (2UNIDADES) |  |  | 4.799% |  | 23896.96
1 | 25.0 |  | PISOS |  |  | 15.01% |  | 74756.52
1 | 26.0 |  | INSTALAÇÕES ELÉTRICAS - ILUMINAÇÃO DA PRAÇA |  |  | 3.994% |  | 19889.73
1 | 27.0 |  | PINTURAS DOS PISOS |  |  | 1.127% |  | 5612.92
1 | 28.0 |  | URBANIZAÇÃO E SERVIÇOS EXTERNOS |  |  | 8.711% |  | 43382.55
1 | 29.0 |  | ACESSIBILIDADE |  |  | 0.3578% |  | 1781.7
1 | 30.0 |  | PLAYGROUND |  |  | 4.666% |  | 23236.23
1 | 31.0 |  | SERVIÇOS COMPLEMENTARES |  |  | 0.965% |  | 4805.89
| T O T A L G E R A L |  |  |  |  | 100% | 498006.04 |  | TRUE

## QCI (hidden)
ASSOCIAÇÃO MATO-GROSSENSE DOS MUNICÍPIOS
COORDENAÇÃO DE PROJETOS
SITE: amm.org.br - E-mail: pavimentacaoamm@gmail.com
AV. RUBENS DE MENDONÇA Nº 3.920 - CEP: 78.049-938 - CUIABÁ - MT
FONE: (65) 2123-1200 - FAX: 2123-1251
CÁLCULO DO QUADRO DE COMPOSIÇÃO DE INVESTIMENTOS - Q.C.I
OBRA: | CONSTRUÇÃO E REVITALIZAÇÃO DE PRAÇA PÚBLICA
LOCAL: | AV PRESIDENTE DUTRA, S/N, KM 264, SETOR INDUSTRIAL, SÃO PEDRO DA CIPA/MT
DATA: | 2020-09-29
DESCRIÇÃO |  | INVESTIMENTO
|  | Recursos do Estado | Contrapartida | Total | [7 empty] | ARRENDODAR
1.0 | CONSTRUÇÃO E REVITALIZAÇÃO DE PRAÇA PÚBLICA | 477500 | 20506.04 | 498006.04 |  | 498006.04 | 100% |  | 477500 | 20000 | 497500 | 477500 | 20000 | 497500 | 1.0 | CONSTRUÇÃO E REVITALIZAÇÃO DE PRAÇA PÚBLICA | 498006.04
|  | 477500 | 20506.04 | 498006.04
| COLOCAR EXTRATO PROPOSTA | 477500 | 20000 | 497500 | [12 empty] | 498006.04
80.01
743.52
SPDA
0

## DECL. DE RESP. (hidden)
|  | ASSOCIAÇÃO MATO-GROSSENSE DOS MUNICÍPIOS | Ref.: Tabela de Serviços SINAPI (MARÇO/2020) e/ou composições PiniTCPO
|  | SITE: www.amm.org.br - e-mail: centraldeprojetosamm@gmail.com AV. RUBENS DE MENDONÇA Nº 3.920 - CEP: 78,000-070 - CUIABÁ - MT FONE: (65) 2123-1200 - FAX: 2123-1251 | BDI | 20.35%
C O O R D E N A Ç Ã O D E P R O J E T O S
OBRA: | CONSTRUÇÃO E REVITALIZAÇÃO DE PRAÇA PÚBLICA |  |  |  |  | DATA: | 2020-09-29
LOCAL: | AV PRESIDENTE DUTRA, S/N, KM 264, SETOR INDUSTRIAL, SÃO PEDRO DA CIPA/MT |  |  |  |  | LEIS SOCIAIS: | 115.7%
DECLARAÇÃO DE RESPONSABILIDADE
ITENS RETIRADOS DA PLANILHA ORÇAMENTÁRIA
ITEM | CÓDIGO | DESCRIÇÃO DO SERVIÇO | UN. | QUANT. | PREÇO UNIT. (R$) | PREÇO BDI. (R$) | PREÇO FINAL (R$)
T O T A L G E R A L
ITENS ALTERADOS DA PLANILHA ORÇAMENTÁRIA
ITEM | CÓDIGO | DESCRIÇÃO DO SERVIÇO | UN. | QUANT. | PREÇO UNIT. (R$) | PREÇO BDI. (R$) | PREÇO FINAL (R$)
T O T A L G E R A L

## RESUMO
|  |  | ASSOCIAÇÃO MATO-GROSSENSE DOS MUNICÍPIOS | Ref.: Tabela de Serviços SINAPI (MARÇO/2020) e/ou composições PiniTCPO
NÃO DESONERADO
|  |  | SITE: www.amm.org.br - e-mail: centraldeprojetosamm@gmail.com AV. RUBENS DE MENDONÇA Nº 3.920 - CEP: 78,000-070 - CUIABÁ - MT FONE: (65) 2123-1200 - FAX: 2123-1251 | BDI | 20.35% |  |  |  | 20
| C O O R D E N A Ç Ã O D E P R O J E T O S | [8 empty] | MÊS 1 | MÊS 2 | MÊS 3 | MÊS 4 | MÊS 5
| OBRA: | CONSTRUÇÃO E REVITALIZAÇÃO DE PRAÇA PÚBLICA |  |  |  |  | DATA: | 2020-09-29 |  | 15.17% | 25.4% | 25.16% | 15.01% | 15.45% | 20
| LOCAL: | AV PRESIDENTE DUTRA, S/N, KM 264, SETOR INDUSTRIAL, SÃO PEDRO DA CIPA/MT |  |  |  |  | LEIS SOCIAIS: | 115.7% |  | 75570.7633 | 126510.3567 | 125285.14 | 74756.52 | 76948.59
| CONSTRUÇÃO E REVITALIZAÇÃO DE PRAÇA PÚBLICA | [7 empty] | 498006.04
1 | 1.0 |  | A D M I N I S T R A Ç Ã O O B R A |  |  | 3.802% |  | 18934.67 | MÊS 1 | MÊS 2 | MÊS 3 | MÊS 4 | MÊS 5
1 | 2.0 |  | S E R V I Ç O S I N I C I A I S |  |  | 4.856% |  | 24184.81 | 24184.81 |  |  |  |  | 1
| BARRACAS | [5 empty] | 150362.34
1 | 3.0 |  | M O V I M E N T O D E T E R R A |  |  | 0.6661% |  | 3316.98 | 3316.98 |  |  |  |  | 1
1 | 4.0 |  | F U N D A Ç Ã O |  |  | 3.018% |  | 15029.65 | 15029.65 |  |  |  |  | 1
1 | 5.0 |  | E S T R U T U R A |  |  | 4.095% |  | 20391.56 | 20391.56 |  |  |  |  | 1
1 | 6.0 |  | I M P E R M E A B I L I Z A Ç Ã O |  |  | 0.104% |  | 517.75 | 517.75 |  |  |  |  | 1
1 | 7.0 |  | A L V E N A R I A S E V E R G A S |  |  | 3.654% |  | 18195.02 | 12130.0133 | 6065.0067 |  |  |  | 1
1 | 8.0 |  | E S Q U A D R I A S |  |  | 2.951% |  | 14695.93 |  | 14695.93 |  |  |  | 1
1 | 9.0 |  | C O B E R T U R A S |  |  | 3.019% |  | 15033.57 |  | 15033.57 |  |  |  | 1
1 | 10.0 |  | R E V E S T I M E N T O |  |  | 3.819% |  | 19017.82 |  | 19017.82 |  |  |  | 1
1 | 11.0 |  | P I S O S |  |  | 0.8427% |  | 4196.52 |  | 4196.52 |  |  |  | 1
1 | 12.0 |  | F O R R O |  |  | 0.6734% |  | 3353.65 |  | 3353.65 |  |  |  | 1
1 | 13.0 |  | I N S T A L A Ç Õ E S H I D R O S S A N I T Á R I A S |  |  | 0.7416% |  | 3693.08 |  | 3693.08 |  |  |  | 1
1 | 14.0 |  | I N S T A L A Ç Õ E S E L É T R I C A S - A L I M E N T A Ç Ã O D A S B A R R A C A S |  |  | 3.152% |  | 15699.03 |  | 15699.03 |  |  |  | 1
1 | 15.0 |  | I N S T A L A Ç Õ E S E L É T R I C A S - B A R R A C A S ( 3 U N I D A D E S ) |  |  | 2.348% |  | 11690.81 |  | 11690.81 |  |  |  | 1
1 | 16.0 |  | P R E V E N Ç Ã O E C O M B A T E A I N C Ê N D I O |  |  | 0.1324% |  | 659.36 |  | 659.36 |  |  |  | 1
1 | 17.0 |  | P I N T U R A S |  |  | 0.9546% |  | 4753.96 |  |  |  |  | 4753.96 | 1
1 | 18.0 |  | S E R V I Ç O S C O M P L E M E N T A R E S |  |  | 0.02362% |  | 117.65 |  |  |  |  | 117.65 | 1
| IMPLANTAÇÃO | [5 empty] | 304524.22
1 | 19.0 |  | P Ó R T I CO M E T Á L I C O |  |  | 4.239% |  | 21112.45 |  |  | 21112.45 |  |  | 1
1 | 20.0 |  | P E R G O L A D O S D O S B A N C O S ( 6 U N I D A D E S ) |  |  | 6.507% |  | 32405.58 |  | 32405.58 |  |  |  | 1
1 | 21.0 |  | E M B A S A M E N T O - B A N C O S C O M J A R D I M ( 1 4 U N I D A D E S ) |  |  | 2.191% |  | 10911.73 |  |  | 10911.73 |  |  | 1
1 | 22.0 |  | E M B A S A M E N T O - B A N C O S C O M P E R G O L A D O ( 6 U N I D A D E S ) |  |  | 2.44% |  | 12152.62 |  |  | 12152.62 |  |  | 1
1 | 23.0 |  | B A N C O S C O M J A R D I M ( B A N C O S 0 1 - 1 4 U N I D A D E S ) |  |  | 6.14% |  | 30579.34 |  |  | 30579.34 |  |  | 1
1 | 24.0 |  | B A N C O S C O M P E R G O L A D O ( 6 U N I D A D E S ) |  |  | 4.799% |  | 23896.96 |  |  | 23896.96 |  |  | 1
1 | 25.0 |  | P I S O S |  |  | 15.01% |  | 74756.52 |  |  |  | 74756.52 |  | 1
1 | 26.0 |  | I N S T A L A Ç Õ E S E L É T R I C A S - I L U M I N A Ç Ã O D A P R A Ç A |  |  | 3.994% |  | 19889.73 |  |  |  |  | 19889.73 | 1
1 | 27.0 |  | P I N T U R A S D O S P I S O S |  |  | 1.127% |  | 5612.92 |  |  |  |  | 5612.92 | 1
1 | 28.0 |  | U R B A N I Z A Ç Ã O E S E R V I Ç O S E X T E R N O S |  |  | 8.711% |  | 43382.55 |  |  | 26632.04 |  | 16750.51 | 1
1 | 29.0 |  | A C E S S I B I L I D A D E |  |  | 0.3578% |  | 1781.7 |  |  |  |  | 1781.7 | 1
1 | 30.0 |  | P L A Y G R O U N D |  |  | 4.666% |  | 23236.23 |  |  |  |  | 23236.23 | 1
1 | 31.0 |  | S E R V I Ç O S C O M P L E M E N T A R E S |  |  | 0.965% |  | 4805.89 |  |  |  |  | 4805.89 | 1
| T O T A L G E R A L |  |  |  |  | 100% | 498006.04 |  | TRUE

## ORÇAMENTO
|  |  |  | AUTOR: |  | AMM - CENTRAL DE PROJETOS | [7 empty] | CAIXA
[12 empty] | CAIXA | DESONERADO
[12 empty] | OUTROS | NÃO DESONERADO
[6 empty] | ASSOCIAÇÃO MATO-GROSSENSE DOS MUNICÍPIOS | Ref.: Tabela de Serviços SINAPI (MARÇO/2020) e/ou composições PiniTCPO
NÃO DESONERADO
[6 empty] | SITE: www.amm.org.br - e-mail: centraldeprojetosamm@gmail.com AV. RUBENS DE MENDONÇA Nº 3.920 - CEP: 78,049-938 - CUIABÁ - MT FONE: (65) 2123-1200 - FAX: 2123-1251 | BDI | 20.35%
C O O R D E N A Ç Ã O D E P R O J E T O S
|  |  |  | OBRA: | CONSTRUÇÃO E REVITALIZAÇÃO DE PRAÇA PÚBLICA |  |  |  |  | DATA: | 2020-09-29
|  |  |  | LOCAL: | AV PRESIDENTE DUTRA, S/N, KM 264, SETOR INDUSTRIAL, SÃO PEDRO DA CIPA/MT |  |  |  | LEIS SOCIAIS: |  | 115.7%
O R Ç A M E N T O
|  |  |  | ITEM | CÓDIGO | DESCRIÇÃO DO SERVIÇO | UN. | QUANT. | PREÇO UNIT. (R$) | PREÇO BDI. (R$) | PREÇO FINAL (R$) | ISSQN OK
|  |  |  | CONSTRUÇÃO E REVITALIZAÇÃO DE PRAÇA PÚBLICA | [5 empty] | 498006.04 |  | 498006.04
1 | 0 |  | 1 | 1.0 |  | A D M I N I S T R A Ç Ã O O B R A |  |  |  |  | 18934.67
1 | 1 | 1 |  | 1.1 | AMM CIV 001 | ADMINISTRAÇÃO LOCAL | UN | 1 | 15733 | 18934.67 | 18934.67 |  | MESTRE DE OBRAS COM ENCARGOS COMPLEMENTARES: 4HR*4DIAS*4SEMANAS*5MESES ENGENHEIRO CIVIL DE OBRA JUNIOR COM ENCARGOS COMPLEMENTARES: 1HR*3DIAS*4SEMANAS*5MESES | 1.1
1
2 | 0 |  | 1 | 2.0 |  | S E R V I Ç O S I N I C I A I S |  |  |  |  | 24184.81
2 | 1 | 1 |  | 2.1 | AMM CIV 011 | PLACA DE OBRA EM CHAPA DE ACO GALVANIZADO | M2 | 3.12 | 380.66 | 458.12 | 1429.33 |  | 1,25*2,5 | 2.1
2 | 2 | 1 |  | 2.2 | 93584 | EXECUÇÃO DE DEPÓSITO EM CANTEIRO DE OBRA EM CHAPA DE MADEIRA COMPENSADA, NÃO INCLUSO MOBILIÁRIO. AF_04/2016 | M2 | 6 | 533.2 | 641.71 | 3850.26 |  | DEPÓSITO PROVISÓRIO DE 3 X 2M | 2.2
2 | 3 | 1 |  | 2.3 | 98459 | TAPUME COM TELHA METÁLICA. AF_05/2018 | M2 | 231.22 | 57.82 | 69.59 | 16090.6 |  | 2,2*(14,71+2*9,2+13,89+2*9,2+19,43+20,27) **ENTORNO DAS BARRACAS - CONFORME PROJETO ARQUITETÔNICO (FOLHA 01) | 2.3
2 | 4 | 1 |  | 2.4 | 99059 | LOCACAO CONVENCIONAL DE OBRA, UTILIZANDO GABARITO DE TÁBUAS CORRIDAS PONTALETADAS A CADA 2,00M - 2 UTILIZAÇÕES. AF_10/2018 | M | 66.32 | 35.26 | 42.44 | 2814.62 |  | (15,56*2+5,3*2)+(5,3*2+7*2) | 2.4
2
2
2 |  |  |  | BARRACAS ( 3 UNIDADES ) | [5 empty] | 150362.34
2
2
3 | 0 |  | 1 | 3.0 |  | M O V I M E N T O D E T E R R A |  |  |  |  | 3316.98 |  | 210794.52
3 | [5 empty] | SAPATA OU BLOCO
3 | 1 | 1 |  | 3.1 | 96523 | ESCAVAÇÃO MANUAL PARA BLOCO DE COROAMENTO OU SAPATA, COM PREVISÃO DE FÔRMA. AF_06/2017 | M3 | 15.12 | 72.12 | 86.8 | 1312.42 |  | 5,04*3 *CONFORME PROJETO ESTRUTURAL DO BOX | 3.1
3 | 2 | 1 |  | 3.2 | 96995 | REATERRO MANUAL APILOADO COM SOQUETE. AF_10/2017 | M3 | 8.28 | 38.16 | 45.93 | 380.3 |  | 2,76*3 *CONFORME PROJETO ESTRUTURAL DO BOX | 3.2
3 | 3 | 1 |  | 3.3 | 94097 | PREPARO DE FUNDO DE VALA COM LARGURA MENOR QUE 1,5 M, EM LOCAL COM NÍVEL BAIXO DE INTERFERÊNCIA. AF_06/2016 | M2 | 15.12 | 4.64 | 5.58 | 84.37 |  | 5,04*3 *CONFORME PROJETO ESTRUTURAL DO BOX | 3.3
3 | [5 empty] | VIGA BALDRAME | [5 empty] | VB
3 | 4 | 1 |  | 3.4 | 96526 | ESCAVAÇÃO MANUAL DE VALA PARA VIGA BALDRAME, SEM PREVISÃO DE FÔRMA. AF_06/2017 | M3 | 5.07 | 227.47 | 273.76 | 1387.96 | 18.8 | ((18,8*0,3*0,3)*3) | 3.4
3 | 5 | 1 |  | 3.5 | 96995 | REATERRO MANUAL APILOADO COM SOQUETE. AF_10/2017 | M3 | 2.28 | 38.16 | 45.93 | 104.72 | #VALUE! | [ESCAVAÇÃO]-[CONCRETO] | 3.5
3 | 6 | 1 |  | 3.6 | 94097 | PREPARO DE FUNDO DE VALA COM LARGURA MENOR QUE 1,5 M, EM LOCAL COM NÍVEL BAIXO DE INTERFERÊNCIA. AF_06/2016 | M2 | 8.46 | 4.64 | 5.58 | 47.21 | 11.28 | (18,80*0,15*3) | 3.6
3
4 | 0 |  | 1 | 4.0 |  | F U N D A Ç Ã O |  |  |  |  | 15029.65
4 | [5 empty] | SAPATA
4 | 1 | 1 |  | 4.1 | 96619 | LASTRO DE CONCRETO MAGRO, APLICADO EM BLOCOS DE COROAMENTO OU SAPATAS, ESPESSURA DE 5 CM. AF_08/2017 | M2 | 15.12 | 22.14 | 26.65 | 402.95 |  | 5,04*3 *CONFORME PROJETO ESTRUTURAL DO BOX | 4.1
4 | 2 | 1 |  | 4.2 | 94965 | CONCRETO FCK = 25MPA, TRAÇO 1:2,3:2,7 (CIMENTO/ AREIA MÉDIA/ BRITA 1) - PREPARO MECÂNICO COM BETONEIRA 400 L. AF_07/2016 | M3 | 6.06 | 329.26 | 396.26 | 2401.34 |  | 2,02*3 *CONFORME PROJETO ESTRUTURAL DO BOX | 4.2
4 | 3 | 1 |  | 4.3 | 92873 | LANÇAMENTO COM USO DE BALDES, ADENSAMENTO E ACABAMENTO DE CONCRETO EM ESTRUTURAS. AF_12/2015 | M3 | 6.06 | 162.42 | 195.47 | 1184.55 |  | 2,02*3 *CONFORME PROJETO ESTRUTURAL DO BOX | 4.3
4 | 4 | 1 |  | 4.4 | 96535 | FABRICAÇÃO, MONTAGEM E DESMONTAGEM DE FÔRMA PARA SAPATA, EM MADEIRA SERRADA, E=25 MM, 4 UTILIZAÇÕES. AF_06/2017 | M2 | 21.6 | 95.72 | 115.2 | 2488.32 |  | 7,20*3 *CONFORME PROJETO ESTRUTURAL DO BOX | 4.4
4 | 5 | 1 |  | 4.5 | 96545 | ARMAÇÃO DE BLOCO, VIGA BALDRAME OU SAPATA UTILIZANDO AÇO CA-50 DE 8 MM - MONTAGEM. AF_06/2017 | KG | 100.2 | 9.66 | 11.63 | 1165.33 |  | (33,4*3) *CONFORME PROJETO ESTRUTURAL DO BOX | 4.5
4 | 6 | 1 |  | 4.6 | 96546 | ARMAÇÃO DE BLOCO, VIGA BALDRAME OU SAPATA UTILIZANDO AÇO CA-50 DE 10 MM - MONTAGEM. AF_06/2017 | KG | 119.1 | 8.43 | 10.15 | 1208.87 |  | 39,70*3 *CONFORME PROJETO ESTRUTURAL DO BOX | 4.6
4 | [5 empty] | VIGA BALDRAME
4 | 7 | 1 |  | 4.7 | 94965 | CONCRETO FCK = 25MPA, TRAÇO 1:2,3:2,7 (CIMENTO/ AREIA MÉDIA/ BRITA 1) - PREPARO MECÂNICO COM BETONEIRA 400 L. AF_07/2016 | M3 | 2.79 | 329.26 | 396.26 | 1105.57 |  | (0,93*3) *CONFORME PROJETO ESTRUTURAL DO BOX | 4.7
4 | 8 | 1 |  | 4.8 | 92873 | LANÇAMENTO COM USO DE BALDES, ADENSAMENTO E ACABAMENTO DE CONCRETO EM ESTRUTURAS. AF_12/2015 | M3 | 2.79 | 162.42 | 195.47 | 545.36 |  | (0,93*3) *CONFORME PROJETO ESTRUTURAL DO BOX | 4.8
4 | 9 | 1 |  | 4.9 | 96536 | FABRICAÇÃO, MONTAGEM E DESMONTAGEM DE FÔRMA PARA VIGA BALDRAME, EM MADEIRA SERRADA, E=25 MM, 4 UTILIZAÇÕES. AF_06/2017 | M2 | 46.35 | 44.97 | 54.12 | 2508.46 |  | 15,45*3 *CONFORME PROJETO ESTRUTURAL DO BOX | 4.9
4 | 10 | 1 |  | 4.10 | 96545 | ARMAÇÃO DE BLOCO, VIGA BALDRAME OU SAPATA UTILIZANDO AÇO CA-50 DE 8 MM - MONTAGEM. AF_06/2017 | KG | 110.7 | 9.66 | 11.63 | 1287.44 |  | 36,9*3 *CONFORME PROJETO ESTRUTURAL DO BOX | 4.10
4 | 11 | 1 |  | 4.11 | 96543 | ARMAÇÃO DE BLOCO, VIGA BALDRAME E SAPATA UTILIZANDO AÇO CA-60 DE 5 MM - MONTAGEM. AF_06/2017 | KG | 50.1 | 12.13 | 14.6 | 731.46 |  | 16,70*3 *CONFORME PROJETO ESTRUTURAL DO BOX | 4.11
4
5 | 0 |  | 1 | 5.0 |  | E S T R U T U R A |  |  |  |  | 20391.56
5 | [5 empty] | VIGAS
5 | 1 | 1 |  | 5.1 | 94965 | CONCRETO FCK = 25MPA, TRAÇO 1:2,3:2,7 (CIMENTO/ AREIA MÉDIA/ BRITA 1) - PREPARO MECÂNICO COM BETONEIRA 400 L. AF_07/2016 | M3 | 4.74 | 329.26 | 396.26 | 1878.27 | 2.37 | 1,58*3 *CONFORME PROJETO ESTRUTURAL DO BOX | 5.1
5 | 2 | 1 |  | 5.2 | 92873 | LANÇAMENTO COM USO DE BALDES, ADENSAMENTO E ACABAMENTO DE CONCRETO EM ESTRUTURAS. AF_12/2015 | M3 | 4.74 | 162.42 | 195.47 | 926.53 | 2.37 | 1,58*3 *CONFORME PROJETO ESTRUTURAL DO BOX | 5.2
5 | 3 | 1 |  | 5.3 | 92467 | MONTAGEM E DESMONTAGEM DE FÔRMA DE VIGA, ESCORAMENTO COM GARFO DE MADEIRA, PÉ-DIREITO SIMPLES, EM CHAPA DE MADEIRA PLASTIFICADA, 10 UTILIZAÇÕES. AF_12/2015 | M2 | 79.2 | 60.88 | 73.27 | 5802.98 | 39.6 | 26,40*3 *CONFORME PROJETO ESTRUTURAL DO BOX | 5.3
5 | 4 | 1 |  | 5.4 | 92777 | ARMAÇÃO DE PILAR OU VIGA DE UMA ESTRUTURA CONVENCIONAL DE CONCRETO ARMADO EM UMA EDIFICAÇÃO TÉRREA OU SOBRADO UTILIZANDO AÇO CA-50 DE 8,0 MM - MONTAGEM. AF_12/2015 | KG | 170.1 | 9.65 | 11.61 | 1974.86 | 85.05 | 56,70*3 *CONFORME PROJETO ESTRUTURAL DO BOX | 5.4
5 | 5 | 1 |  | 5.5 | 92775 | ARMAÇÃO DE PILAR OU VIGA DE UMA ESTRUTURA CONVENCIONAL DE CONCRETO ARMADO EM UMA EDIFICAÇÃO TÉRREA OU SOBRADO UTILIZANDO AÇO CA-60 DE 5,0 MM - MONTAGEM. AF_12/2015 | KG | 77.1 | 12.21 | 14.69 | 1132.6 | 38.55 | 25,70*3 *CONFORME PROJETO ESTRUTURAL DO BOX | 5.5
5 | [5 empty] | PILAR
5 | 6 | 1 |  | 5.6 | 92718 | CONCRETAGEM DE PILARES, FCK = 25 MPA, COM USO DE BALDES EM EDIFICAÇÃO COM SEÇÃO MÉDIA DE PILARES MENOR OU IGUAL A 0,25 M² - LANÇAMENTO, ADENSAMENTO E ACABAMENTO. AF_12/2015 | M3 | 2.97 | 561.31 | 675.54 | 2006.35 | 1.485 | (0,99*3) *CONFORME PROJETO ESTRUTURAL DO BOX | 5.6
5 | 7 | 1 |  | 5.7 | 92430 | MONTAGEM E DESMONTAGEM DE FÔRMA DE PILARES RETANGULARES E ESTRUTURAS SIMILARES COM ÁREA MÉDIA DAS SEÇÕES MENOR OU IGUAL A 0,25 M², PÉ-DIREITO SIMPLES, EM CHAPA DE MADEIRA COMPENSADA PLASTIFICADA, 10 UTILIZAÇÕES. AF_12/2015 | M2 | 59.4 | 43.42 | 52.26 | 3104.24 | 29.7 | (19,8*3) *CONFORME PROJETO ESTRUTURAL DO BOX | 5.7
5 | 8 | 1 |  | 5.8 | 92778 | ARMAÇÃO DE PILAR OU VIGA DE UMA ESTRUTURA CONVENCIONAL DE CONCRETO ARMADO EM UMA EDIFICAÇÃO TÉRREA OU SOBRADO UTILIZANDO AÇO CA-50 DE 10,0 MM - MONTAGEM. AF_12/2015 | KG | 171.6 | 8.36 | 10.06 | 1726.3 | 85.8 | 57,20*3 *CONFORME PROJETO ESTRUTURAL DO BOX | 5.8
5 | 9 | 1 |  | 5.9 | 92779 | ARMAÇÃO DE PILAR OU VIGA DE UMA ESTRUTURA CONVENCIONAL DE CONCRETO ARMADO EM UMA EDIFICAÇÃO TÉRREA OU SOBRADO UTILIZANDO AÇO CA-50 DE 12,5 MM - MONTAGEM. AF_12/2015 | KG | 104.4 | 6.89 | 8.29 | 865.48 | 52.2 | 34,80*3 *CONFORME PROJETO ESTRUTURAL DO BOX | 5.9
5 | 10 | 1 |  | 5.10 | 92775 | ARMAÇÃO DE PILAR OU VIGA DE UMA ESTRUTURA CONVENCIONAL DE CONCRETO ARMADO EM UMA EDIFICAÇÃO TÉRREA OU SOBRADO UTILIZANDO AÇO CA-60 DE 5,0 MM - MONTAGEM. AF_12/2015 | KG | 66.3 | 12.21 | 14.69 | 973.95 | 33.15 | 22,10*3 *CONFORME PROJETO ESTRUTURAL DO BOX | 5.10
5
6 | 0 |  | 1 | 6.0 |  | I M P E R M E A B I L I Z A Ç Ã O |  |  |  |  | 517.75
6 | 1 | 1 |  | 6.1 | AMM EST 004 | IMPERMEABILIZACAO DE ESTRUTURAS ENTERRADAS, COM TINTA ASFALTICA, DUAS DEMAOS. | M2 | 42.3 | 10.17 | 12.24 | 517.75 | 21.15 | (18,80*0,75)*3 | 6.1
6
7 | 0 |  | 1 | 7.0 |  | A L V E N A R I A S E V E R G A S |  |  |  |  | 18195.02
7 | [5 empty] | ALVENARIA
7 | 1 | 1 |  | 7.1 | 89168 | (COMPOSIÇÃO REPRESENTATIVA) DO SERVIÇO DE ALVENARIA DE VEDAÇÃO DE BLOCOS VAZADOS DE CERÂMICA DE 9X19X19CM (ESPESSURA 9CM), PARA EDIFICAÇÃO HABITACIONAL UNIFAMILIAR (CASA) E EDIFICAÇÃO PÚBLICA PADRÃO. AF_11/2014 | M2 | 210.6 | 66.98 | 80.61 | 16976.46 |  | (3,2*(4+4+6+6))+(1,3*(4+4+6))-(0,75*2+5,25*2))*3 | 7.1
7 | [5 empty] | VERGAS E CONTRAVERGAS
7 | 2 | 1 |  | 7.2 | 93182 | VERGA PRÉ-MOLDADA PARA JANELAS COM ATÉ 1,5 M DE VÃO. AF_03/2016 | M | 11.58 | 22.4 | 26.96 | 312.2 |  | (1,43+0,5)*2)*3 | 7.2
7 | 3 | 1 |  | 7.3 | 93194 | CONTRAVERGA PRÉ-MOLDADA PARA VÃOS DE ATÉ 1,5 M DE COMPRIMENTO. AF_03/2016 | M | 11.58 | 22.08 | 26.57 | 307.68 |  | (1,43+0,5)*2)*3 | 7.3
7 | 4 | 1 |  | 7.4 | 93185 | VERGA PRÉ-MOLDADA PARA PORTAS COM MAIS DE 1,5 M DE VÃO. AF_03/2016 | M | 18 | 27.64 | 33.26 | 598.68 |  | (2,5+0,5)*2)*3 | 7.4
7
8 | 0 |  | 1 | 8.0 |  | E S Q U A D R I A S |  |  |  |  | 14695.93 | 0.9
8 | [5 empty] | CONTRAMARCO
8 | 1 | 1 |  | 8.1 | 94587 | CONTRAMARCO DE AÇO, FIXAÇÃO COM ARGAMASSA - FORNECIMENTO E INSTALAÇÃO. AF_12/2019 | M | 23.52 | 43.71 | 52.6 | 1237.15 | 28.88 | 3*2*(2*1,43+2*0,53) | 8.1
8 | [5 empty] | JANELAS EM ALUMÍNIO
8 | 2 | 1 |  | 8.2 | 94569 | JANELA DE ALUMÍNIO TIPO MAXIM-AR, COM VIDROS, BATENTE E FERRAGENS. EXCLUSIVE ALIZAR, ACABAMENTO E CONTRAMARCO. FORNECIMENTO E INSTALAÇÃO. AF_12/2019 | M2 | 4.56 | 421.26 | 506.99 | 2311.87 | 28.88 | (0,76*2)*3 | 8.2
8 | [5 empty] | PORTAS EM AÇO
8 | 3 | 1 |  | 8.3 | AMM CIV 002 | PORTA DE ENROLAR MANUAL COMPLETA, ARTICULADA RAIADA LARGA, EM ACO GALVANIZADO NATURAL, CHAPA NUMERO 24 | M2 | 31.5 | 294.03 | 353.87 | 11146.91 |  | (5,25*2)*3 | 8.3
8
9 | 0 |  | 1 | 9.0 |  | C O B E R T U R A S |  |  |  |  | 15033.57
9 | [5 empty] | ESTRUTURA DE MADEIRA
9 | 1 | 1 |  | 9.1 | 92540 | TRAMA DE MADEIRA COMPOSTA POR RIPAS, CAIBROS E TERÇAS PARA TELHADOS DE MAIS QUE 2 ÁGUAS PARA TELHA DE ENCAIXE DE CERÂMICA OU DE CONCRETO, INCLUSO TRANSPORTE VERTICAL. AF_07/2019 | M2 | 73.8 | 46.81 | 56.34 | 4157.89 |  | (1*(6,3+6,3+6+6))*3 | 9.1
9 | 2 | 1 |  | 9.2 | 92543 | TRAMA DE MADEIRA COMPOSTA POR TERÇAS PARA TELHADOS DE ATÉ 2 ÁGUAS PARA TELHA ONDULADA DE FIBROCIMENTO, METÁLICA, PLÁSTICA OU TERMOACÚSTICA, INCLUSO TRANSPORTE VERTICAL. AF_07/2019 | M2 | 76.09 | 10.93 | 13.15 | 1000.58 |  | (5,7*4,45)*3 | 9.2
9 | 3 | 1 |  | 9.3 | 100368 | FABRICAÇÃO E INSTALAÇÃO DE MEIA TESOURA DE MADEIRA NÃO APARELHADA, COM VÃO DE 4 M, PARA TELHA ONDULADA DE FIBROCIMENTO, ALUMÍNIO, PLÁSTICA OU TERMOACÚSTICA, INCLUSO IÇAMENTO. AF_07/2019 | UN | 3 | 791.97 | 953.14 | 2859.42 |  | (1*3) | 9.3
9 | [5 empty] | COBERTURA EM TELHA CERÂMICA
9 | 4 | 1 |  | 9.4 | 94443 | TELHAMENTO COM TELHA CERÂMICA DE ENCAIXE, TIPO ROMANA, COM MAIS DE 2 ÁGUAS, INCLUSO TRANSPORTE VERTICAL. AF_07/2019 | M2 | 73.8 | 41.35 | 49.76 | 3672.29 |  | (1*(6,3+6,3+6+6))*3 | 9.4
9 | [5 empty] | COBERTURA EM TELHA DE FIBROCIMENTO ONDULADA
9 | 5 | 1 |  | 9.5 | 94210 | TELHAMENTO COM TELHA ONDULADA DE FIBROCIMENTO E = 6 MM, COM RECOBRIMENTO LATERAL DE 1 1/4 DE ONDA PARA TELHADO COM INCLINAÇÃO MÁXIMA DE 10°, COM ATÉ 2 ÁGUAS, INCLUSO IÇAMENTO. AF_07/2019 | M2 | 76.09 | 36.51 | 43.94 | 3343.39 |  | (5,7*4,45)*3 | 9.5
9
10 | 0 |  | 1 | 10.0 |  | R E V E S T I M E N T O |  |  |  |  | 19017.82
10 | [5 empty] | PAREDE
10 | 1 | 1 |  | 10.1 | 87879 | CHAPISCO APLICADO EM ALVENARIAS E ESTRUTURAS DE CONCRETO INTERNAS, COM COLHER DE PEDREIRO. ARGAMASSA TRAÇO 1:3 COM PREPARO EM BETONEIRA 400L. AF_06/2014 | M2 | 115.26 | 2.88 | 3.47 | 399.95 |  | (2,6*19,4)-(0,76*2+5,25*2))*3 | 10.1
10 | 2 | 1 |  | 10.2 | 87905 | CHAPISCO APLICADO EM ALVENARIA (COM PRESENÇA DE VÃOS) E ESTRUTURAS DE CONCRETO DE FACHADA, COM COLHER DE PEDREIRO. ARGAMASSA TRAÇO 1:3 COM PREPARO EM BETONEIRA 400L. AF_06/2014 | M2 | 196.74 | 6.45 | 7.76 | 1526.7 |  | (210,6*2)-(115,26+109,2) | 10.2
10 | 3 | 1 |  | 10.3 | 87894 | CHAPISCO APLICADO EM ALVENARIA (SEM PRESENÇA DE VÃOS) E ESTRUTURAS DE CONCRETO DE FACHADA, COM COLHER DE PEDREIRO. ARGAMASSA TRAÇO 1:3 COM PREPARO EM BETONEIRA 400L. AF_06/2014 | M2 | 109.2 | 4.82 | 5.8 | 633.36 |  | (1,3*(4+4+6))*2)*3) | 10.3
10 | 4 | 1 |  | 10.4 | 87529 | MASSA ÚNICA, PARA RECEBIMENTO DE PINTURA, EM ARGAMASSA TRAÇO 1:2:8, PREPARO MECÂNICO COM BETONEIRA 400L, APLICADA MANUALMENTE EM FACES INTERNAS DE PAREDES, ESPESSURA DE 20MM, COM EXECUÇÃO DE TALISCAS. AF_06/2014 | M2 | 115.26 | 24.8 | 29.85 | 3440.51 |  | (2,6*19,4)-(0,76*2+5,25*2))*3 | 10.4
10 | 5 | 1 |  | 10.5 | 87775 | EMBOÇO OU MASSA ÚNICA EM ARGAMASSA TRAÇO 1:2:8, PREPARO MECÂNICO COM BETONEIRA 400 L, APLICADA MANUALMENTE EM PANOS DE FACHADA COM PRESENÇA DE VÃOS, ESPESSURA DE 25 MM. AF_06/2014 | M2 | 196.74 | 40.36 | 48.57 | 9555.66 |  | (210,6*2)-(115,26+109,2) | 10.5
10 | 6 | 1 |  | 10.6 | 87792 | EMBOÇO OU MASSA ÚNICA EM ARGAMASSA TRAÇO 1:2:8, PREPARO MECÂNICO COM BETONEIRA 400 L, APLICADA MANUALMENTE EM PANOS CEGOS DE FACHADA (SEM PRESENÇA DE VÃOS), ESPESSURA DE 25 MM. AF_06/2014 | M2 | 109.2 | 26.34 | 31.7 | 3461.64 |  | (1,3*(4+4+6))*2)*3) | 10.6
10
11 | 0 |  | 1 | 11.0 |  | P I S O S |  |  |  |  | 4196.52
11 | 1 | 1 |  | 11.1 | AMM CIV 003 | REGULARIZACAO E COMPACTACAO MANUAL DE TERRENO COM SOQUETE | M2 | 68.4 | 4.77 | 5.74 | 392.62 |  | (22,8*3) | 11.1
11 | 2 | 1 |  | 11.2 | 95240 | LASTRO DE CONCRETO MAGRO, APLICADO EM PISOS OU RADIERS, ESPESSURA DE 3 CM. AF_07/2016 | M2 | 68.4 | 12.72 | 15.31 | 1047.2 |  | (22,8*3) | 11.2
11 | 3 | 1 |  | 11.3 | 89171 | (COMPOSIÇÃO REPRESENTATIVA) DO SERVIÇO DE REVESTIMENTO CERÂMICO PARA PISO COM PLACAS TIPO GRÉS DE DIMENSÕES 35X35 CM, PARA EDIFICAÇÃO HABITACIONAL UNIFAMILIAR (CASA) E EDIFICAÇÃO PÚBLICA PADRÃO. AF_11/2014 | M2 | 68.4 | 30.82 | 37.09 | 2536.96 |  | (22,8*3) | 11.3
11 | 4 | 1 |  | 11.4 | 88648 | RODAPÉ CERÂMICO DE 7CM DE ALTURA COM PLACAS TIPO ESMALTADA EXTRA DE DIMENSÕES 35X35CM. AF_06/2014 | M | 39.45 | 4.63 | 5.57 | 219.74 |  | (19,4-2,5*2,5)*3 | 11.4
11
12 | 0 |  | 1 | 12.0 |  | F O R R O |  |  |  |  | 3353.65
12 | 1 | 1 |  | 12.1 | 96116 | FORRO EM RÉGUAS DE PVC, FRISADO, PARA AMBIENTES COMERCIAIS, INCLUSIVE ESTRUTURA DE FIXAÇÃO. AF_05/2017_P | M2 | 68.4 | 40.74 | 49.03 | 3353.65 |  | (22,8*3) | 12.1
12
13 | 0 |  | 1 | 13.0 |  | I N S T A L A Ç Õ E S H I D R O S S A N I T Á R I A S |  |  |  |  | 3693.08
13 | [5 empty] | INSTALAÇÕES DE ÁGUA FRIA
13 | [5 empty] | TUBULAÇÃO - PVC SOLDÁVEL MARROM
13 | 1 | 1 |  | 13.1 | 89402 | TUBO, PVC, SOLDÁVEL, DN 25MM, INSTALADO EM RAMAL DE DISTRIBUIÇÃO DE ÁGUA - FORNECIMENTO E INSTALAÇÃO. AF_12/2014 | M | 85 | 6.85 | 8.24 | 700.4
13 | [5 empty] | CONEXÕES - PVC SOLDÁVEL MARROM
13 | 2 | 1 |  | 13.2 | 89408 | JOELHO 90 GRAUS, PVC, SOLDÁVEL, DN 25MM, INSTALADO EM RAMAL DE DISTRIBUIÇÃO DE ÁGUA - FORNECIMENTO E INSTALAÇÃO. AF_12/2014 | UN | 7 | 4.84 | 5.82 | 40.74
13 | 3 | 1 |  | 13.3 | 90373 | JOELHO 90 GRAUS COM BUCHA DE LATÃO, PVC, SOLDÁVEL, DN 25MM, X 1/2 INSTALADO EM RAMAL OU SUB-RAMAL DE ÁGUA - FORNECIMENTO E INSTALAÇÃO. AF_12/2014 | UN | 6 | 10.83 | 13.03 | 78.18
13 | 4 | 1 |  | 13.4 | 89617 | TE, PVC, SOLDÁVEL, DN 25MM, INSTALADO EM PRUMADA DE ÁGUA - FORNECIMENTO E INSTALAÇÃO. AF_12/2014 | UN | 2 | 5.43 | 6.54 | 13.08
13 | 5 | 1 |  | 13.5 | 89622 | TÊ DE REDUÇÃO, PVC, SOLDÁVEL, DN 32MM X 25MM, INSTALADO EM PRUMADA DE ÁGUA - FORNECIMENTO E INSTALAÇÃO. AF_12/2014 | UN | 3 | 10.15 | 12.22 | 36.66
13 | 6 | 1 |  | 13.6 | 89618 | TÊ COM BUCHA DE LATÃO NA BOLSA CENTRAL, PVC, SOLDÁVEL, DN 25MM X 1/2, INSTALADO EM PRUMADA DE ÁGUA - FORNECIMENTO E INSTALAÇÃO. AF_12/2014 | UN | 1 | 10.83 | 13.03 | 13.03
13 | [5 empty] | REGISTROS E VÁLVULAS
13 | 7 | 1 |  | 13.7 | 89353 | REGISTRO DE GAVETA BRUTO, LATÃO, ROSCÁVEL, 3/4", FORNECIDO E INSTALADO EM RAMAL DE ÁGUA. AF_12/2014 | UN | 6 | 29.55 | 35.56 | 213.36
13 | [5 empty] | ADAPTADORES - PVC SOLDÁVEL MARROM
13 | 8 | 1 |  | 13.8 | 89383 | ADAPTADOR CURTO COM BOLSA E ROSCA PARA REGISTRO, PVC, SOLDÁVEL, DN 25MM X 3/4, INSTALADO EM RAMAL OU SUB-RAMAL DE ÁGUA - FORNECIMENTO E INSTALAÇÃO. AF_12/2014 | UN | 12 | 5.33 | 6.41 | 76.92
13 | [5 empty] | LOUÇAS, METAIS E ACESSÓRIOS
13 | 9 | 1 |  | 13.9 | 86936 | CUBA DE EMBUTIR DE AÇO INOXIDÁVEL MÉDIA, INCLUSO VÁLVULA TIPO AMERICANA E SIFÃO TIPO GARRAFA EM METAL CROMADO - FORNECIMENTO E INSTALAÇÃO. AF_01/2020 | UN | 2 | 363.64 | 437.64 | 875.28
13 | 10 | 1 |  | 13.10 | 86911 | TORNEIRA CROMADA LONGA, DE PAREDE, 1/2 OU 3/4, PARA PIA DE COZINHA, PADRÃO POPULAR - FORNECIMENTO E INSTALAÇÃO. AF_01/2020 | UN | 2 | 42.31 | 50.92 | 101.84
13 | 11 | 1 |  | 13.11 | AMM HID 001 | GRANITO CINZA POLIDO P/BANCADA E=2,5 CM (MÃO FRANCESA NÃO INCLUSA) - FORNECIMENTO E INSTALAÇÃO | M2 | 0.99 | 480.28 | 578.02 | 572.24
13 | 12 | 1 |  | 13.12 | 100862 | SUPORTE MÃO FRANCESA EM ACO, ABAS IGUAIS 40 CM, CAPACIDADE MINIMA 70 KG, BRANCO - FORNECIMENTO E INSTALAÇÃO. AF_01/2020 | UN | 2 | 26.67 | 32.1 | 64.2
13 | 13 | 1 |  | 13.13 | AMM HID 002 | TORNEIRA CROMADA COM BICO PARA JARDIM/TANQUE 1/2 " OU 3/4 " - FORNECIMENTO E INSTALAÇÃO | UN | 5 | 68.71 | 82.69 | 413.45
13 | [5 empty] | INSTALAÇÕES DE ESGOTAMENTO SANITÁRIO
13 | [5 empty] | TUBULAÇÃO - PVC BRANCO - SÉRIE NORMAL - ESGOTO PREDIAL
13 | 14 | 1 |  | 13.14 | 89712 | TUBO PVC, SERIE NORMAL, ESGOTO PREDIAL, DN 50 MM, FORNECIDO E INSTALADO EM RAMAL DE DESCARGA OU RAMAL DE ESGOTO SANITÁRIO. AF_12/2014 | M | 1.9 | 21.39 | 25.74 | 48.91
13 | 15 | 1 |  | 13.15 | 89714 | TUBO PVC, SERIE NORMAL, ESGOTO PREDIAL, DN 100 MM, FORNECIDO E INSTALADO EM RAMAL DE DESCARGA OU RAMAL DE ESGOTO SANITÁRIO. AF_12/2014 | M | 0.25 | 42.96 | 51.7 | 12.93
13 | [5 empty] | CONEXÕES - PVC BRANCO - SÉRIE NORMAL - ESGOTO PREDIAL
13 | 16 | 1 |  | 13.16 | 89753 | LUVA SIMPLES, PVC, SERIE NORMAL, ESGOTO PREDIAL, DN 50 MM, JUNTA ELÁSTICA, FORNECIDO E INSTALADO EM RAMAL DE DESCARGA OU RAMAL DE ESGOTO SANITÁRIO. AF_12/2014 | UN | 4 | 7.03 | 8.46 | 33.84
13 | 17 | 1 |  | 13.17 | 89731 | JOELHO 90 GRAUS, PVC, SERIE NORMAL, ESGOTO PREDIAL, DN 50 MM, JUNTA ELÁSTICA, FORNECIDO E INSTALADO EM RAMAL DE DESCARGA OU RAMAL DE ESGOTO SANITÁRIO. AF_12/2014 | UN | 4 | 8.55 | 10.29 | 41.16
13 | [5 empty] | ESTRUTURAS DE PASSAGEM/INSPEÇÃO
13 | 18 | 1 |  | 13.18 | 74166/001 | CAIXA DE INSPEÇÃO EM CONCRETO PRÉ-MOLDADO DN 60CM COM TAMPA H= 60CM - FORNECIMENTO E INSTALACAO | UN | 1 | 219.22 | 263.83 | 263.83
13 | 19 | 1 |  | 13.19 | 98102 | CAIXA DE GORDURA SIMPLES, CIRCULAR, EM CONCRETO PRÉ-MOLDADO, DIÂMETRO INTERNO = 0,4 M, ALTURA INTERNA = 0,4 M. AF_05/2018 | UN | 1 | 77.3 | 93.03 | 93.03
13
14 | 0 |  | 1 | 14.0 |  | I N S T A L A Ç Õ E S E L É T R I C A S - A L I M E N T A Ç Ã O D A S B A R R A C A S |  |  |  |  | 15699.03
14 | [5 empty] | ALIMENTAÇÃO BARRACAS
14 | 1 | 1 |  | 14.1 | 92980 | CABO DE COBRE FLEXÍVEL ISOLADO, 10 MM², ANTI-CHAMA 0,6/1,0 KV, PARA DISTRIBUIÇÃO - FORNECIMENTO E INSTALAÇÃO. AF_12/2015 | M | 648 | 6.97 | 8.39 | 5436.72
14 | 2 | 1 |  | 14.2 | 92982 | CABO DE COBRE FLEXÍVEL ISOLADO, 16 MM², ANTI-CHAMA 0,6/1,0 KV, PARA DISTRIBUIÇÃO - FORNECIMENTO E INSTALAÇÃO. AF_12/2015 | M | 401 | 10.65 | 12.82 | 5140.82
14 | 3 | 1 |  | 14.3 | 97667 | ELETRODUTO FLEXÍVEL CORRUGADO, PEAD, DN 50 (1 ½) - FORNECIMENTO E INSTALAÇÃO. AF_04/2016 | M | 26 | 6.24 | 7.51 | 195.26
14 | 4 | 1 |  | 14.4 | 97887 | CAIXA ENTERRADA ELÉTRICA RETANGULAR, EM ALVENARIA COM TIJOLOS CERÂMICOS MACIÇOS, FUNDO COM BRITA, DIMENSÕES INTERNAS: 0,4X0,4X0,4 M. AF_05/2018 | UN | 4 | 201.61 | 242.64 | 970.56
14 | 5 | 1 |  | 14.5 | 93358 | ESCAVAÇÃO MANUAL DE VALA COM PROFUNDIDADE MENOR OU IGUAL A 1,30 M. AF_03/2016 | M3 | 3.9 | 62.93 | 75.74 | 295.39
14 | 6 | 1 |  | 14.6 | 93382 | REATERRO MANUAL DE VALAS COM COMPACTAÇÃO MECANIZADA. AF_04/2016 | M3 | 3.9 | 21.46 | 25.83 | 100.74
14 | 7 | 1 |  | 14.7 | 96985 | HASTE DE ATERRAMENTO 5/8 PARA SPDA - FORNECIMENTO E INSTALAÇÃO. AF_12/2017 | UN | 1 | 44.07 | 53.04 | 53.04
14 | [5 empty] | COMPOSIÇÕES ELÉTRICA - ALIMENTAÇÃO BARRACAS
14 | 8 | 1 |  | 14.8 | AMM ELE 001 | FORNECIMENTO E INSTALAÇÃO DE DISPOSITIVO DPS CLASSE II, 1 POLO, TENSAO MAXIMA DE 175 V, CORRENTE MAXIMA DE *45* KA (TIPO AC) | UN | 4 | 96.14 | 115.7 | 462.8
14 | 9 | 1 |  | 14.9 | AMM ELE 002 | FORNECIMENTO E INSTALAÇÃO DE PLACA DE SINALIZAÇÃO DE ENERGIA (20X20CM) | UN | 1 | 16.1 | 19.38 | 19.38
14 | 10 | 1 |  | 14.10 | AMM ELE 010 | FORNECIMENTO E INSTALAÇÃO DE CAIXA DE MEDIÇÃO AGRUPADA COM PROTEÇÃO , PARA 4 MEDIDORES | UN | 1 | 1333.9 | 1605.35 | 1605.35
14 | 11 | 1 |  | 14.11 | AMM ELE 007 | MURETA MEDIÇÃO ALVEN. 1 1/2 V.(35CM) REBOC.C/PINTURA ACRÍL. E LAJE CONC. 20MPA MALHA 8.0MM CADA 10CM REVEST.C/ARGAMASSA 1:3 C/ IMPERMEABILIZANTE | M2 | 3 | 374.8 | 451.07 | 1353.21
14 | 12 | 1 |  | 14.12 | AMM ELE 009 | CABO DE COBRE NU 10MM2 - FORNECIMENTO E INSTALACAO | M | 6 | 9.11 | 10.96 | 65.76
14
15 | 0 |  | 1 | 15.0 |  | I N S T A L A Ç Õ E S E L É T R I C A S - B A R R A C A S ( 3 U N I D A D E S ) |  |  |  |  | 11690.81
15 | [5 empty] | BARRACAS (03 UNIDADES)
15 | 1 | 1 |  | 15.1 | 91926 | CABO DE COBRE FLEXÍVEL ISOLADO, 2,5 MM², ANTI-CHAMA 450/750 V, PARA CIRCUITOS TERMINAIS - FORNECIMENTO E INSTALAÇÃO. AF_12/2015 | M | 612 | 2.75 | 3.31 | 2025.72
15 | 2 | 1 |  | 15.2 | 91959 | INTERRUPTOR SIMPLES (2 MÓDULOS), 10A/250V, INCLUINDO SUPORTE E PLACA - FORNECIMENTO E INSTALAÇÃO. AF_12/2015 | UN | 3 | 28.55 | 34.36 | 103.08
15 | 3 | 1 |  | 15.3 | 91993 | TOMADA ALTA DE EMBUTIR (1 MÓDULO), 2P+T 20 A, INCLUINDO SUPORTE E PLACA - FORNECIMENTO E INSTALAÇÃO. AF_12/2015 | UN | 3 | 29.97 | 36.07 | 108.21
15 | 4 | 1 |  | 15.4 | 91996 | TOMADA MÉDIA DE EMBUTIR (1 MÓDULO), 2P+T 10 A, INCLUINDO SUPORTE E PLACA - FORNECIMENTO E INSTALAÇÃO. AF_12/2015 | UN | 18 | 21.71 | 26.13 | 470.34
15 | 5 | 1 |  | 15.5 | 74130/001 | DISJUNTOR TERMOMAGNETICO MONOPOLAR PADRAO NEMA (AMERICANO) 10 A 30A 240V, FORNECIMENTO E INSTALACAO | UN | 12 | 12.81 | 15.42 | 185.04
15 | 6 | 1 |  | 15.6 | 74130/003 | DISJUNTOR TERMOMAGNETICO BIPOLAR PADRAO NEMA (AMERICANO) 10 A 50A 240V, FORNECIMENTO E INSTALACAO | UN | 3 | 58.23 | 70.08 | 210.24
15 | 7 | 1 |  | 15.7 | 91937 | CAIXA OCTOGONAL 3" X 3", PVC, INSTALADA EM LAJE - FORNECIMENTO E INSTALAÇÃO. AF_12/2015 | UN | 12 | 8.21 | 9.88 | 118.56
15 | 8 | 1 |  | 15.8 | 91939 | CAIXA RETANGULAR 4" X 2" ALTA (2,00 M DO PISO), PVC, INSTALADA EM PAREDE - FORNECIMENTO E INSTALAÇÃO. AF_12/2015 | UN | 15 | 20.93 | 25.19 | 377.85
15 | 9 | 1 |  | 15.9 | 91940 | CAIXA RETANGULAR 4" X 2" MÉDIA (1,30 M DO PISO), PVC, INSTALADA EM PAREDE - FORNECIMENTO E INSTALAÇÃO. AF_12/2015 | UN | 21 | 11.04 | 13.29 | 279.09
15 | 10 | 1 |  | 15.10 | 91854 | ELETRODUTO FLEXÍVEL CORRUGADO, PVC, DN 25 MM (3/4"), PARA CIRCUITOS TERMINAIS, INSTALADO EM PAREDE - FORNECIMENTO E INSTALAÇÃO. AF_12/2015 | M | 30 | 6.53 | 7.86 | 235.8
15 | 11 | 1 |  | 15.11 | 91863 | ELETRODUTO RÍGIDO ROSCÁVEL, PVC, DN 25 MM (3/4"), PARA CIRCUITOS TERMINAIS, INSTALADO EM FORRO - FORNECIMENTO E INSTALAÇÃO. AF_12/2015 | M | 93 | 7.82 | 9.41 | 875.13
15 | 12 | 1 |  | 15.12 | 91871 | ELETRODUTO RÍGIDO ROSCÁVEL, PVC, DN 25 MM (3/4"), PARA CIRCUITOS TERMINAIS, INSTALADO EM PAREDE - FORNECIMENTO E INSTALAÇÃO. AF_12/2015 | M | 15 | 8.65 | 10.41 | 156.15
15 | 13 | 1 |  | 15.13 | 91890 | CURVA 90 GRAUS PARA ELETRODUTO, PVC, ROSCÁVEL, DN 25 MM (3/4"), PARA CIRCUITOS TERMINAIS, INSTALADA EM FORRO - FORNECIMENTO E INSTALAÇÃO. AF_12/2015 | UN | 18 | 7.76 | 9.34 | 168.12
15 | 14 | 1 |  | 15.14 | 91884 | LUVA PARA ELETRODUTO, PVC, ROSCÁVEL, DN 25 MM (3/4"), PARA CIRCUITOS TERMINAIS, INSTALADA EM PAREDE - FORNECIMENTO E INSTALAÇÃO. AF_12/2015 | UN | 36 | 6.62 | 7.97 | 286.92
15 | 15 | 1 |  | 15.15 | 97608 | LUMINÁRIA ARANDELA TIPO TARTARUGA, COM GRADE, DE SOBREPOR, COM 1 LÂMPADA FLUORESCENTE DE 15 W, SEM REATOR - FORNECIMENTO E INSTALAÇÃO. AF_02/2020 | UN | 6 | 62.39 | 75.09 | 450.54
15 | 16 | 1 |  | 15.16 | 97593 | LUMINÁRIA TIPO SPOT, DE SOBREPOR, COM 1 LÂMPADA FLUORESCENTE DE 15 W, SEM REATOR - FORNECIMENTO E INSTALAÇÃO. AF_02/2020 | UN | 12 | 72.53 | 87.29 | 1047.48
15 | 17 | 1 |  | 15.17 | 83399 | RELE FOTOELETRICO P/ COMANDO DE ILUMINACAO EXTERNA 220V/1000W - FORNECIMENTO E INSTALACAO | UN | 3 | 29.91 | 36 | 108
15 | 18 | 1 |  | 15.18 | 83463 | QUADRO DE DISTRIBUICAO DE ENERGIA EM CHAPA DE ACO GALVANIZADO, PARA 12 DISJUNTORES TERMOMAGNETICOS MONOPOLARES, COM BARRAMENTO TRIFASICO E NEUTRO - FORNECIMENTO E INSTALACAO | UN | 3 | 340.87 | 410.24 | 1230.72
15 | 19 | 1 |  | 15.19 | 90443 | RASGO EM ALVENARIA PARA RAMAIS/ DISTRIBUIÇÃO COM DIAMETROS MENORES OU IGUAIS A 40 MM. AF_05/2015 | M | 45 | 10 | 12.04 | 541.8
15 | 20 | 1 |  | 15.20 | 89173 | (COMPOSIÇÃO REPRESENTATIVA) DO SERVIÇO DE EMBOÇO/MASSA ÚNICA, APLICADO MANUALMENTE, TRAÇO 1:2:8, EM BETONEIRA DE 400L, PAREDES INTERNAS, COM EXECUÇÃO DE TALISCAS, EDIFICAÇÃO HABITACIONAL UNIFAMILIAR (CASAS) E EDIFICAÇÃO PÚBLICA PADRÃO. AF_12/2014 | M2 | 4.5 | 24.95 | 30.03 | 135.14
15 | 21 | 1 |  | 15.21 | 97667 | ELETRODUTO FLEXÍVEL CORRUGADO, PEAD, DN 50 (1 ½) - FORNECIMENTO E INSTALAÇÃO. AF_04/2016 | M | 9 | 6.24 | 7.51 | 67.59
15 | 22 | 1 |  | 15.22 | 97887 | CAIXA ENTERRADA ELÉTRICA RETANGULAR, EM ALVENARIA COM TIJOLOS CERÂMICOS MACIÇOS, FUNDO COM BRITA, DIMENSÕES INTERNAS: 0,4X0,4X0,4 M. AF_05/2018 | UN | 3 | 201.61 | 242.64 | 727.92
15 | [5 empty] | COMPOSIÇÕES ELÉTRICA - BARRACAS (3 UNIDADES)
15 | 23 | 1 |  | 15.23 | AMM ELE 001 | FORNECIMENTO E INSTALAÇÃO DE DISPOSITIVO DPS CLASSE II, 1 POLO, TENSAO MAXIMA DE 175 V, CORRENTE MAXIMA DE *45* KA (TIPO AC) | UN | 9 | 96.14 | 115.7 | 1041.3
15 | 24 | 1 |  | 15.24 | AMM ELE 002 | FORNECIMENTO E INSTALAÇÃO DE PLACA DE SINALIZAÇÃO DE ENERGIA (20X20CM) | UN | 3 | 16.1 | 19.38 | 58.14
15 | 25 | 1 |  | 15.25 | AMM ELE 003 | FORNECIMENTO E INSTALAÇÃO DE LUMINARIA LED REFLETOR RETANGULAR BIVOLT, LUZ BRANCA, 30 W | UN | 6 | 54.74 | 65.88 | 395.28
15 | 26 | 1 |  | 15.26 | AMM ELE 005 | FORNECIMENTO E INSTALAÇÃO DE ABRACADEIRA TIPO D 3/4" C/ PARAFUSO" | UN | 39 | 6.11 | 7.35 | 286.65
15
16 | 0 |  | 1 | 16.0 |  | P R E V E N Ç Ã O E C O M B A T E A I N C Ê N D I O |  |  |  |  | 659.36
16 | [5 empty] | PREVENTIVOS DE INCÊNDIO
16 | 1 | 1 |  | 16.1 | 84665 | PINTURA ACRILICA PARA SINALIZAÇÃO HORIZONTAL EM PISO CIMENTADO | M2 | 2 | 18.38 | 22.12 | 44.24 |  |  | 16.1
16 | 2 | 1 |  | 16.2 | AMM INC 002 | FORNECIMENTO E INSTALAÇÃO DE PLACA DE SINALIZACAO DE SEGURANCA CONTRA INCENDIO, FOTOLUMINESCENTE, QUADRADA, *14 X 14* CM, EM PVC *2* MM ANTI-CHAMAS (SIMBOLOS, CORES E PICTOGRAMAS CONFORME NBR 13434) | UN | 2 | 9.3 | 11.19 | 22.38 |  |  | 16.2
16 | 3 | 1 |  | 16.3 | 97599 | LUMINÁRIA DE EMERGÊNCIA, COM 30 LÂMPADAS LED DE 2 W, SEM REATOR - FORNECIMENTO E INSTALAÇÃO. AF_02/2020 | UN | 3 | 22.42 | 26.98 | 80.94 |  |  | 16.3
16 | 4 | 1 |  | 16.4 | AMM INC 001 | FORNECIMENTO E INSTALAÇÃO DE PLACA DE SINALIZACAO DE SEGURANCA CONTRA INCENDIO, FOTOLUMINESCENTE, RETANGULAR, *13 X 26* CM, EM PVC *2* MM ANTI-CHAMAS (SIMBOLOS, CORES E PICTOGRAMAS CONFORME NBR 13434) | UN | 6 | 13.43 | 16.16 | 96.96 |  |  | 16.4
16 | 5 | 1 |  | 16.5 | 83635 | EXTINTOR INCENDIO TP PO QUIMICO 6KG - FORNECIMENTO E INSTALACAO | UN | 2 | 172.35 | 207.42 | 414.84 |  |  | 16.5
16
17 | 0 |  | 1 | 17.0 |  | P I N T U R A S |  |  |  |  | 4753.96
17 | [5 empty] | ESQUADRIAS
17 | 1 | 1 |  | 17.1 | 100749 | PINTURA COM TINTA ALQUÍDICA DE ACABAMENTO (ESMALTE SINTÉTICO FOSCO) PULVERIZADA SOBRE SUPERFÍCIES METÁLICAS (EXCETO PERFIL) EXECUTADO EM OBRA (POR DEMÃO). AF_01/2020 | M2 | 63 | 17.39 | 20.93 | 1318.59 |  | 31,5*2 - ÁREA DAS PORTAS DE ENROLAR X 2 LADOS | 17.1
17 | [5 empty] | PAREDES E TETOS
17 | 2 | 1 |  | 17.2 | 88485 | APLICAÇÃO DE FUNDO SELADOR ACRÍLICO EM PAREDES, UMA DEMÃO. AF_06/2014 | M2 | 149.89 | 1.69 | 2.03 | 304.28 |  | 115,26+196,74+109,2 | 17.2
17 | 3 | 1 |  | 17.3 | AMM CIV 005 | APLICAÇÃO E LIXAMENTO DE MASSA ACRÍLICA EM PAREDES, UMA DEMÃO. AF_06/2014 | M2 | 73.8 | 10.86 | 13.07 | 964.57 |  | (1*(6,3+6,3+6+6))*3 | 17.3
17 | 4 | 1 |  | 17.4 | 88489 | APLICAÇÃO MANUAL DE PINTURA COM TINTA LÁTEX ACRÍLICA EM PAREDES, DUAS DEMÃOS. AF_06/2014 | M2 | 73.8 | 11.78 | 14.18 | 1046.48 |  | (1*(6,3+6,3+6+6))*3 | 17.4
17 | 5 | 1 |  | 17.5 | 95305 | TEXTURA ACRÍLICA, APLICAÇÃO MANUAL EM PAREDE, UMA DEMÃO. AF_09/2016 | M2 | 76.09 | 12.23 | 14.72 | 1120.04 |  | 196,74+109,2 | 17.5
17
18 | 0 |  | 1 | 18.0 |  | S E R V I Ç O S C O M P L E M E N T A R E S |  |  |  |  | 117.65
18 | 1 | 1 |  | 18.1 | 99814 | LIMPEZA DE SUPERFÍCIE COM JATO DE ALTA PRESSÃO. AF_04/2019 | M2 | 68.4 | 1.43 | 1.72 | 117.65 |  | (22,8*3) | 18.1
18
18
18 |  |  |  | IMPLANTAÇÃO | [5 empty] | 304524.22
18
18
19 | 0 |  | 1 | 19.0 |  | P Ó R T I CO M E T Á L I C O |  |  |  |  | 21112.45
19 | [5 empty] | MOVIMENTO DE TERRA - SAPATA
19 | 1 | 1 |  | 19.1 | 96522 | ESCAVAÇÃO MANUAL PARA BLOCO DE COROAMENTO OU SAPATA, SEM PREVISÃO DE FÔRMA. AF_06/2017 | M3 | 2.1 | 112.74 | 135.68 | 284.93 |  | [LASTRO]*1,05 | 19.1
19 | 2 | 1 |  | 19.2 | 96995 | REATERRO MANUAL APILOADO COM SOQUETE. AF_10/2017 | M3 | 1.19 | 38.16 | 45.93 | 54.66 |  | 2,1-0,7-0,105-0,05*2 | 19.2
19 | 3 | 1 |  | 19.3 | 94097 | PREPARO DE FUNDO DE VALA COM LARGURA MENOR QUE 1,5 M, EM LOCAL COM NÍVEL BAIXO DE INTERFERÊNCIA. AF_06/2016 | M2 | 2 | 4.64 | 5.58 | 11.16 |  | [LASTRO] | 19.3
19 | [5 empty] | FUNDAÇÃO - SAPATA
19 | 4 | 1 |  | 19.4 | 96619 | LASTRO DE CONCRETO MAGRO, APLICADO EM BLOCOS DE COROAMENTO OU SAPATAS, ESPESSURA DE 5 CM. AF_08/2017 | M2 | 2 | 22.14 | 26.65 | 53.3 |  | CONFORME PROJETO ESTRUTURAL | 19.4
19 | 5 | 1 |  | 19.5 | 94965 | CONCRETO FCK = 25MPA, TRAÇO 1:2,3:2,7 (CIMENTO/ AREIA MÉDIA/ BRITA 1) - PREPARO MECÂNICO COM BETONEIRA 400 L. AF_07/2016 | M3 | 0.7 | 329.26 | 396.26 | 277.38 |  | CONFORME PROJETO ESTRUTURAL | 19.5
19 | 6 | 1 |  | 19.6 | 92873 | LANÇAMENTO COM USO DE BALDES, ADENSAMENTO E ACABAMENTO DE CONCRETO EM ESTRUTURAS. AF_12/2015 | M3 | 0.7 | 162.42 | 195.47 | 136.83 |  | CONFORME PROJETO ESTRUTURAL | 19.6
19 | 7 | 1 |  | 19.7 | AMM EST 003 | FORNECIMENTO/INSTALACAO LONA PLASTICA PRETA, PARA IMPERMEABILIZACAO, ESPESSURA 150 MICRAS. | M2 | 4 | 5.1 | 6.14 | 24.56 |  | CONFORME PROJETO ESTRUTURAL
19 | [5 empty] | ESTRUTURA METÁLICA
19 | 8 | 1 |  | 19.8 | AMM EST 001 | FORNECIMENTO DE ESTRUTURA METÁLICA COM UTILIZAÇÃO DE PERFIS EM AÇO ASTM A36 | KG | 1272.7 | 9.44 | 11.36 | 14457.87 |  | [PESO TOTAL DA ESTRUTURA]+[PESO DA PLACA METÁLICA DO TOTEM] = (1142,68+130,02) *CONFORME PROJETO ESTRUTURAL | 19.8
19 | 9 | 1 |  | 19.9 | AMM EST 002 | MONTAGEM DE ESTRUTURA METÁLICA | KG | 1272.7 | 2.06 | 2.48 | 3156.3 |  | [PESO TOTAL DA ESTRUTURA]+[PESO DA PLACA METÁLICA DO TOTEM] = (1142,68+130,02) *CONFORME PROJETO ESTRUTURAL | 19.9
19 | [5 empty] | PINTURA
19 | 10 | 1 |  | 19.10 | 100749 | PINTURA COM TINTA ALQUÍDICA DE ACABAMENTO (ESMALTE SINTÉTICO FOSCO) PULVERIZADA SOBRE SUPERFÍCIES METÁLICAS (EXCETO PERFIL) EXECUTADO EM OBRA (POR DEMÃO). AF_01/2020 | M2 | 59.85 | 17.39 | 20.93 | 1252.66 |  | [ÁREA DE PINTURA DA ESTRUTURA]+[ÁREA DE PINTURA DA PLACA DO TOTEM] = (48,785+11,072) **CONFORME PROJETO ESTRUTURAL | 19.10
19 | [5 empty] | LETRAS DE AÇO
19 | 11 | 1 |  | 19.11 | AMM CIV 008 | LETRA DE ACO INOX NO22 ALT=20CM FORNECIMENTO E COLOCACAO | UN | 15 | 77.71 | 93.52 | 1402.8 |  | QUANTIDADE DE LETRAS EM "VILA DOS PALMITOS" | 19.11
19 | [11 empty] | 97216.74
20 | 0 |  | 1 | 20.0 |  | P E R G O L A D O S D O S B A N C O S ( 6 U N I D A D E S ) |  |  |  |  | 32405.58 | 16202.79
20 | [5 empty] | MOVIMENTO DE TERRA - SAPATA
20 | 1 | 1 |  | 20.1 | 96522 | ESCAVAÇÃO MANUAL PARA BLOCO DE COROAMENTO OU SAPATA, SEM PREVISÃO DE FÔRMA. AF_06/2017 | M3 | 8.06 | 112.74 | 135.68 | 1093.58 |  | [LASTRO]*1,05 | 20.1
20 | 2 | 1 |  | 20.2 | 96995 | REATERRO MANUAL APILOADO COM SOQUETE. AF_10/2017 | M3 | 4.75 | 38.16 | 45.93 | 218.17 |  | 6*(1,34-0,45-0,04-0,05*1,28) | 20.2
20 | 3 | 1 |  | 20.3 | 94097 | PREPARO DE FUNDO DE VALA COM LARGURA MENOR QUE 1,5 M, EM LOCAL COM NÍVEL BAIXO DE INTERFERÊNCIA. AF_06/2016 | M2 | 7.68 | 4.64 | 5.58 | 42.85 |  | 6*1,28 **CONFORME PROJETO ESTRUTURAL | 20.3
20 | [5 empty] | FUNDAÇÃO - SAPATA
20 | 4 | 1 |  | 20.4 | 96619 | LASTRO DE CONCRETO MAGRO, APLICADO EM BLOCOS DE COROAMENTO OU SAPATAS, ESPESSURA DE 5 CM. AF_08/2017 | M2 | 7.68 | 22.14 | 26.65 | 204.67 |  | 6*1,28 **CONFORME PROJETO ESTRUTURAL | 20.4
20 | 5 | 1 |  | 20.5 | 94965 | CONCRETO FCK = 25MPA, TRAÇO 1:2,3:2,7 (CIMENTO/ AREIA MÉDIA/ BRITA 1) - PREPARO MECÂNICO COM BETONEIRA 400 L. AF_07/2016 | M3 | 2.68 | 329.26 | 396.26 | 1061.98 |  | 6*0,45 **CONFORME PROJETO ESTRUTURAL | 20.5
20 | 6 | 1 |  | 20.6 | 92873 | LANÇAMENTO COM USO DE BALDES, ADENSAMENTO E ACABAMENTO DE CONCRETO EM ESTRUTURAS. AF_12/2015 | M3 | 2.68 | 162.42 | 195.47 | 523.86 |  | 6*0,45 **CONFORME PROJETO ESTRUTURAL | 20.6
20 | 7 | 1 |  | 20.7 | AMM EST 003 | FORNECIMENTO/INSTALACAO LONA PLASTICA PRETA, PARA IMPERMEABILIZACAO, ESPESSURA 150 MICRAS. | M2 | 19.2 | 5.1 | 6.14 | 117.89 |  | 6*3,20 **CONFORME PROJETO ESTRUTURAL
20 | [5 empty] | ESTRUTURA METÁLICA
20 | 8 | 1 |  | 20.8 | AMM EST 001 | FORNECIMENTO DE ESTRUTURA METÁLICA COM UTILIZAÇÃO DE PERFIS EM AÇO ASTM A36 | KG | 1960.68 | 9.44 | 11.36 | 22273.32 |  | 6*326,78 **CONFORME PROJETO ESTRUTURAL | 20.8
20 | 9 | 1 |  | 20.9 | AMM EST 002 | MONTAGEM DE ESTRUTURA METÁLICA | KG | 1960.68 | 2.06 | 2.48 | 4862.49 |  | 6*326,78 **CONFORME PROJETO ESTRUTURAL | 20.9
20 | [5 empty] | PINTURA
20 | 10 | 1 |  | 20.10 | 100749 | PINTURA COM TINTA ALQUÍDICA DE ACABAMENTO (ESMALTE SINTÉTICO FOSCO) PULVERIZADA SOBRE SUPERFÍCIES METÁLICAS (EXCETO PERFIL) EXECUTADO EM OBRA (POR DEMÃO). AF_01/2020 | M2 | 95.88 | 17.39 | 20.93 | 2006.77 |  | 6*15,98 **CONFORME PROJETO ESTRUTURAL | 20.10
20 | [11 empty] | 2963.6479
21 | 0 |  | 1 | 21.0 |  | E M B A S A M E N T O - B A N C O S C O M J A R D I M ( 1 4 U N I D A D E S ) |  |  |  |  | 10911.73 | 779.4093
21 | [5 empty] | MOVIMENTO DE TERRA
21 | 1 | 1 |  | 21.1 | 93358 | ESCAVAÇÃO MANUAL DE VALA COM PROFUNDIDADE MENOR OU IGUAL A 1,30 M. AF_03/2016 | M3 | 20.16 | 62.93 | 75.74 | 1526.92 |  | 14*(2+2+2+2)*0,45*0,4 | 21.1
21 | 2 | 1 |  | 21.2 | 96995 | REATERRO MANUAL APILOADO COM SOQUETE. AF_10/2017 | M3 | 8.96 | 38.16 | 45.93 | 411.53 |  | 20,16-2,24-8,96 | 21.2
21 | 3 | 1 |  | 21.3 | 94097 | PREPARO DE FUNDO DE VALA COM LARGURA MENOR QUE 1,5 M, EM LOCAL COM NÍVEL BAIXO DE INTERFERÊNCIA. AF_06/2016 | M2 | 44.8 | 4.64 | 5.58 | 249.98 |  | 14*(2+2+2+2)*0,4 | 21.3
21 | [5 empty] | FUNDAÇÃO
21 | 4 | 1 |  | 21.4 | 94962 | CONCRETO MAGRO PARA LASTRO, TRAÇO 1:4,5:4,5 (CIMENTO/ AREIA MÉDIA/ BRITA 1) - PREPARO MECÂNICO COM BETONEIRA 400 L. AF_07/2016 | M3 | 2.24 | 261.52 | 314.74 | 705.02 |  | 14*(2+2+2+2)*0,05*0,4 | 21.4
21 | 5 | 1 |  | 21.5 | 92873 | LANÇAMENTO COM USO DE BALDES, ADENSAMENTO E ACABAMENTO DE CONCRETO EM ESTRUTURAS. AF_12/2015 | M3 | 2.24 | 162.42 | 195.47 | 437.85 |  | 14*(2+2+2+2)*0,05*0,4 | 21.5
21 | 6 | 1 |  | 21.6 | 95474 | ALVENARIA DE EMBASAMENTO EM TIJOLOS CERAMICOS MACICOS 5X10X20CM, ASSENTADO COM ARGAMASSA TRACO 1:2:8 (CIMENTO, CAL E AREIA) | M3 | 8.96 | 639.41 | 769.53 | 6894.99 |  | 14*(2+2+2+2)*0,2*0,4 | 21.6
21 | [5 empty] | IMPERMEABILIZAÇÃO
21 | 7 | 1 |  | 21.7 | AMM EST 004 | IMPERMEABILIZACAO DE ESTRUTURAS ENTERRADAS, COM TINTA ASFALTICA, DUAS DEMAOS. | M2 | 56 | 10.17 | 12.24 | 685.44 |  | 14*(2+2+2+2)*(0,2+0,3) | 21.7
21 | [11 empty] | 22211.0533
22 | 0 |  | 1 | 22.0 |  | E M B A S A M E N T O - B A N C O S C O M P E R G O L A D O ( 6 U N I D A D E S ) |  |  |  |  | 12152.62 | 2025.4367
22 | [5 empty] | MOVIMENTO DE TERRA
22 | 1 | 1 |  | 22.1 | 93358 | ESCAVAÇÃO MANUAL DE VALA COM PROFUNDIDADE MENOR OU IGUAL A 1,30 M. AF_03/2016 | M3 | 22.46 | 62.93 | 75.74 | 1701.12 |  | 6*(1,2+2,6+6,4+2,6+1,2+1,3+4,2+1,3)*0,45*0,4 | 22.1
22 | 2 | 1 |  | 22.2 | 96995 | REATERRO MANUAL APILOADO COM SOQUETE. AF_10/2017 | M3 | 9.99 | 38.16 | 45.93 | 458.84 |  | 22,46-2,49-9,98 | 22.2
22 | 3 | 1 |  | 22.3 | 94097 | PREPARO DE FUNDO DE VALA COM LARGURA MENOR QUE 1,5 M, EM LOCAL COM NÍVEL BAIXO DE INTERFERÊNCIA. AF_06/2016 | M2 | 49.92 | 4.64 | 5.58 | 278.55 |  | 6*(1,2+2,6+6,4+2,6+1,2+1,3+4,2+1,3)*0,4 | 22.3
22 | [5 empty] | FUNDAÇÃO
22 | 4 | 1 |  | 22.4 | 94962 | CONCRETO MAGRO PARA LASTRO, TRAÇO 1:4,5:4,5 (CIMENTO/ AREIA MÉDIA/ BRITA 1) - PREPARO MECÂNICO COM BETONEIRA 400 L. AF_07/2016 | M3 | 2.49 | 261.52 | 314.74 | 783.7 |  | 6*(1,2+2,6+6,4+2,6+1,2+1,3+4,2+1,3)*0,05*0,4 | 22.4
22 | 5 | 1 |  | 22.5 | 92873 | LANÇAMENTO COM USO DE BALDES, ADENSAMENTO E ACABAMENTO DE CONCRETO EM ESTRUTURAS. AF_12/2015 | M3 | 2.49 | 162.42 | 195.47 | 486.72 |  | 6*(1,2+2,6+6,4+2,6+1,2+1,3+4,2+1,3)*0,05*0,4 | 22.5
22 | 6 | 1 |  | 22.6 | 95474 | ALVENARIA DE EMBASAMENTO EM TIJOLOS CERAMICOS MACICOS 5X10X20CM, ASSENTADO COM ARGAMASSA TRACO 1:2:8 (CIMENTO, CAL E AREIA) | M3 | 9.98 | 639.41 | 769.53 | 7679.91 |  | 6*(1,2+2,6+6,4+2,6+1,2+1,3+4,2+1,3)*0,2*0,4 | 22.6
22 | [5 empty] | IMPERMEABILIZAÇÃO
22 | 7 | 1 |  | 22.7 | AMM EST 004 | IMPERMEABILIZACAO DE ESTRUTURAS ENTERRADAS, COM TINTA ASFALTICA, DUAS DEMAOS. | M2 | 62.4 | 10.17 | 12.24 | 763.78 |  | 6*(1,2+2,6+6,4+2,6+1,2+1,3+4,2+1,3)*(0,2+0,3) | 22.7
22
23 | 0 |  | 1 | 23.0 |  | B A N C O S C O M J A R D I M ( B A N C O S 0 1 - 1 4 U N I D A D E S ) |  |  |  |  | 30579.34 | 2184.2386
23 | [5 empty] | ALVENARIA
23 | 1 | 1 |  | 23.1 | 72132 | ALVENARIA EM TIJOLO CERAMICO MACICO 5X10X20CM 1/2 VEZ (ESPESSURA 10CM), ASSENTADO COM ARGAMASSA TRACO 1:2:8 (CIMENTO, CAL E AREIA) | M2 | 74.48 | 64.91 | 78.12 | 5818.38 |  | 14*(0,7*(2*2+1,8*2)) | 23.1
23 | [5 empty] | ATERRO
23 | 2 | 1 |  | 23.2 | 96995 | REATERRO MANUAL APILOADO COM SOQUETE. AF_10/2017 | M3 | 24.94 | 38.16 | 45.93 | 1145.49 |  | 14*(1,8*1,8*0,55) | 23.2
23 | 3 | 1 |  | 23.3 | AMM PAI 005 | FORNECIMENTO E ESPALHAMENTO DE TERRA VEGETAL PREPARADA | M3 | 1.36 | 123.8 | 148.99 | 202.63 |  | 14*(0,03*1,8*1,8) | 23.3
23 | 4 | 1 |  | 23.4 | AMM PAI 006 | PLANTIO DE GRAMA ESMERALDA EM PLACAS | M2 | 45.36 | 10.8 | 13 | 589.68 |  | 14*(1,8*1,8) | 23.4
23 | [5 empty] | REVESTIMENTO
23 | 5 | 1 |  | 23.5 | 87894 | CHAPISCO APLICADO EM ALVENARIA (SEM PRESENÇA DE VÃOS) E ESTRUTURAS DE CONCRETO DE FACHADA, COM COLHER DE PEDREIRO. ARGAMASSA TRAÇO 1:3 COM PREPARO EM BETONEIRA 400L. AF_06/2014 | M2 | 101.08 | 4.82 | 5.8 | 586.26 |  | 14*(0,7*(2*2+1,8*2)+0,15*(2*2+1,8*2)+0,1*(2*2+1,8*2)) | 23.5
23 | 6 | 1 |  | 23.6 | 87792 | EMBOÇO OU MASSA ÚNICA EM ARGAMASSA TRAÇO 1:2:8, PREPARO MECÂNICO COM BETONEIRA 400 L, APLICADA MANUALMENTE EM PANOS CEGOS DE FACHADA (SEM PRESENÇA DE VÃOS), ESPESSURA DE 25 MM. AF_06/2014 | M2 | 101.08 | 26.34 | 31.7 | 3204.24 |  | 14*(0,7*(2*2+1,8*2)+0,15*(2*2+1,8*2)+0,1*(2*2+1,8*2)) | 23.6
23 | [5 empty] | PINTURA
23 | 7 | 1 |  | 23.7 | 88485 | APLICAÇÃO DE FUNDO SELADOR ACRÍLICO EM PAREDES, UMA DEMÃO. AF_06/2014 | M2 | 101.08 | 1.69 | 2.03 | 205.19 |  | 14*(0,7*(2*2+1,8*2)+0,15*(2*2+1,8*2)+0,1*(2*2+1,8*2)) | 23.7
23 | 8 | 1 |  | 23.8 | AMM CIV 005 | APLICAÇÃO E LIXAMENTO DE MASSA ACRÍLICA EM PAREDES, UMA DEMÃO. AF_06/2014 | M2 | 101.08 | 10.86 | 13.07 | 1321.12 |  | 14*(0,7*(2*2+1,8*2)+0,15*(2*2+1,8*2)+0,1*(2*2+1,8*2)) | 23.8
23 | 9 | 1 |  | 23.9 | 88489 | APLICAÇÃO MANUAL DE PINTURA COM TINTA LÁTEX ACRÍLICA EM PAREDES, DUAS DEMÃOS. AF_06/2014 | M2 | 101.08 | 11.78 | 14.18 | 1433.31 |  | 14*(0,7*(2*2+1,8*2)+0,15*(2*2+1,8*2)+0,1*(2*2+1,8*2)) | 23.9
23 | [5 empty] | ASSENTO
23 | 10 | 1 |  | 23.10 | AMM CIV 009 | ASSENTO DE MADEIRA EM PRANCHAS PRESAS EM PERFIS METÁLICOS COM PORCAS E PARAFUSOS | M | 70 | 73.67 | 88.66 | 6206.2 |  | 14*(1*2+3) | 23.10
23 | [5 empty] | APOIO METÁLICO
23 | 11 | 1 |  | 23.11 | AMM EST 001 | FORNECIMENTO DE ESTRUTURA METÁLICA COM UTILIZAÇÃO DE PERFIS EM AÇO ASTM A36 | KG | 868.56 | 9.44 | 11.36 | 9866.84 |  | 14*(62,04) *CONFORME TABELA RESUMO (BANCO 01) PROJETO ESTRUTURAL METÁLICO DO BANCO | 23.11
23
24 | 0 |  | 1 | 24.0 |  | B A N C O S C O M P E R G O L A D O ( 6 U N I D A D E S ) |  |  |  |  | 23896.96 | 3982.8267
24 | [5 empty] | ALVENARIA
24 | 1 | 1 |  | 24.1 | 72132 | ALVENARIA EM TIJOLO CERAMICO MACICO 5X10X20CM 1/2 VEZ (ESPESSURA 10CM), ASSENTADO COM ARGAMASSA TRACO 1:2:8 (CIMENTO, CAL E AREIA) | M2 | 84 | 64.91 | 78.12 | 6562.08 |  | 6*(0,7*(2*2,4+6,4+4,2+1,1*2+1,2*2)) | 24.1
24 | [5 empty] | ATERRO
24 | 2 | 1 |  | 24.2 | 96995 | REATERRO MANUAL APILOADO COM SOQUETE. AF_10/2017 | M3 | 32.47 | 38.16 | 45.93 | 1491.35 |  | 6*((1,2*1*2+6,2*1,2)*0,55) | 24.2
24 | 3 | 1 |  | 24.3 | AMM PAI 005 | FORNECIMENTO E ESPALHAMENTO DE TERRA VEGETAL PREPARADA | M3 | 1.77 | 123.8 | 148.99 | 263.71 |  | 6*(0,03*(1,2*1*2+6,2*1,2)) | 24.3
24 | 4 | 1 |  | 24.4 | AMM PAI 006 | PLANTIO DE GRAMA ESMERALDA EM PLACAS | M2 | 59.04 | 10.8 | 13 | 767.52 |  | 6*(1,2*1*2+6,2*1,2) | 24.4
24 | [5 empty] | REVESTIMENTO
24 | 5 | 1 |  | 24.5 | 87894 | CHAPISCO APLICADO EM ALVENARIA (SEM PRESENÇA DE VÃOS) E ESTRUTURAS DE CONCRETO DE FACHADA, COM COLHER DE PEDREIRO. ARGAMASSA TRAÇO 1:3 COM PREPARO EM BETONEIRA 400L. AF_06/2014 | M2 | 114 | 4.82 | 5.8 | 661.2 |  | 6*(0,7*(2*2,4+6,4+4,2+1,1*2+1,2*2)+0,15*(2*2,4+6,4+4,2+1,1*2+1,2*2)+0,1*(2*2,4+6,4+4,2+1,1*2+1,2*2)) | 24.5
24 | 6 | 1 |  | 24.6 | 87792 | EMBOÇO OU MASSA ÚNICA EM ARGAMASSA TRAÇO 1:2:8, PREPARO MECÂNICO COM BETONEIRA 400 L, APLICADA MANUALMENTE EM PANOS CEGOS DE FACHADA (SEM PRESENÇA DE VÃOS), ESPESSURA DE 25 MM. AF_06/2014 | M2 | 114 | 26.34 | 31.7 | 3613.8 |  | 6*(0,7*(2*2,4+6,4+4,2+1,1*2+1,2*2)+0,15*(2*2,4+6,4+4,2+1,1*2+1,2*2)+0,1*(2*2,4+6,4+4,2+1,1*2+1,2*2)) | 24.6
24 | [5 empty] | PINTURA
24 | 7 | 1 |  | 24.7 | 88485 | APLICAÇÃO DE FUNDO SELADOR ACRÍLICO EM PAREDES, UMA DEMÃO. AF_06/2014 | M2 | 114 | 1.69 | 2.03 | 231.42 |  | 6*(0,7*(2*2,4+6,4+4,2+1,1*2+1,2*2)+0,15*(2*2,4+6,4+4,2+1,1*2+1,2*2)+0,1*(2*2,4+6,4+4,2+1,1*2+1,2*2)) | 24.7
24 | 8 | 1 |  | 24.8 | AMM CIV 005 | APLICAÇÃO E LIXAMENTO DE MASSA ACRÍLICA EM PAREDES, UMA DEMÃO. AF_06/2014 | M2 | 114 | 10.86 | 13.07 | 1489.98 |  | 6*(0,7*(2*2,4+6,4+4,2+1,1*2+1,2*2)+0,15*(2*2,4+6,4+4,2+1,1*2+1,2*2)+0,1*(2*2,4+6,4+4,2+1,1*2+1,2*2)) | 24.8
24 | 9 | 1 |  | 24.9 | 88489 | APLICAÇÃO MANUAL DE PINTURA COM TINTA LÁTEX ACRÍLICA EM PAREDES, DUAS DEMÃOS. AF_06/2014 | M2 | 114 | 11.78 | 14.18 | 1616.52 |  | 6*(0,7*(2*2,4+6,4+4,2+1,1*2+1,2*2)+0,15*(2*2,4+6,4+4,2+1,1*2+1,2*2)+0,1*(2*2,4+6,4+4,2+1,1*2+1,2*2)) | 24.9
24 | [5 empty] | ASSENTO
24 | 10 | 1 |  | 24.10 | AMM CIV 009 | ASSENTO DE MADEIRA EM PRANCHAS PRESAS EM PERFIS METÁLICOS COM PORCAS E PARAFUSOS | M | 32.4 | 73.67 | 88.66 | 2872.58 |  | 6*(1,2*2+3) | 24.10
24 | [5 empty] | APOIO METÁLICO
24 | 11 | 1 |  | 24.11 | AMM EST 001 | FORNECIMENTO DE ESTRUTURA METÁLICA COM UTILIZAÇÃO DE PERFIS EM AÇO ASTM A36 | KG | 380.88 | 9.44 | 11.36 | 4326.8 |  | 6*(63,48) *CONFORME TABELA RESUMO DO PROJETO ESTRUTURAL METÁLICO DO BANCO 02 | 24.11
24
25 | 0 |  | 1 | 25.0 |  | P I S O S |  |  |  |  | 74756.52
25 | 1 | 1 |  | 25.1 | AMM CIV 003 | REGULARIZACAO E COMPACTACAO MANUAL DE TERRENO COM SOQUETE | M2 | 1153.02 | 4.77 | 5.74 | 6618.33 |  | 91,78+100,74+84,57+153,15+443,15+75,46+74,48+129,69 (CONFORME QUADRO DE CALÇADA/PISO - PROJ. ARQ. FOLHA 04) | 25.1
25 | 2 | 1 |  | 25.2 | 95241 | LASTRO DE CONCRETO MAGRO, APLICADO EM PISOS OU RADIERS, ESPESSURA DE 5 CM. AF_07/2016 | M2 | 129.69 | 21.2 | 25.51 | 3308.39 |  | PISO TIPO MADEIRA - CONFORME QUADRO DE CALÇADA/PISO DO PROJ. ARQ. FOLHA 04 | 25.2
25 | 3 | 1 |  | 25.3 | AMM CIV 004 | REVESTIMENTO CERÂMICO PARA PISO OU PAREDE, 53 X 53 CM, IMITANDO MADEIRA, OU SIMILAR, PEI-4, APLICADO COM ARGAMASSA INDUSTRIALIZADA AC-II, REJUNTADO. | M2 | 129.69 | 53.73 | 64.66 | 8385.76 |  | PISO TIPO MADEIRA - CONFORME QUADRO DE CALÇADA/PISO DO PROJ. ARQ. FOLHA 04 | 25.3
25 | 4 | 1 |  | 25.4 | 94991 | EXECUÇÃO DE PASSEIO (CALÇADA) OU PISO DE CONCRETO COM CONCRETO MOLDADO IN LOCO, USINADO, ACABAMENTO CONVENCIONAL, NÃO ARMADO. AF_07/2016 | M3 | 54.99 | 528.99 | 636.64 | 35008.83 |  | 0,07*(91,78+100,74+443,15+75,46+74,48) *ESPESSURA DE 7 CM DE CONCRETO; ÁREAS CONFORME QUADRO DE CALÇADA/PISO - PROJ. ARQ. FOLHA 04 - referentes aos caminhos em blocos de concreto, piso de playground e calçada em torno dos boxes novos, não incluindo calçada indicada como existente na folha 02 do projeto arquitetônico | 25.4
25 | 5 | 1 |  | 25.5 | 93682 | EXECUÇÃO DE VIA EM PISO INTERTRAVADO, COM BLOCO RETANGULAR COLORIDO DE 20 X 10 CM, ESPESSURA 8 CM. AF_12/2015 | M2 | 237.72 | 74.92 | 90.17 | 21435.21 |  | 84,57+153,15 (CONFORME QUADRO DE CALÇADA/PISO DO PROJ. ARQ. FOLHA 04) | 25.5
25
26 | 0 |  | 1 | 26.0 |  | I N S T A L A Ç Õ E S E L É T R I C A S - I L U M I N A Ç Ã O D A P R A Ç A |  |  |  |  | 19889.73
26 | 1 | 1 |  | 26.1 | 91927 | CABO DE COBRE FLEXÍVEL ISOLADO, 2,5 MM², ANTI-CHAMA 0,6/1,0 KV, PARA CIRCUITOS TERMINAIS - FORNECIMENTO E INSTALAÇÃO. AF_12/2015 | M | 1005 | 3.54 | 4.26 | 4281.3
26 | 2 | 1 |  | 26.2 | 93660 | DISJUNTOR BIPOLAR TIPO DIN, CORRENTE NOMINAL DE 10A - FORNECIMENTO E INSTALAÇÃO. AF_04/2016 | UN | 2 | 49.21 | 59.22 | 118.44
26 | 3 | 1 |  | 26.3 | 95802 | CONDULETE DE ALUMÍNIO, TIPO X, PARA ELETRODUTO DE AÇO GALVANIZADO DN 25 MM (1''), APARENTE - FORNECIMENTO E INSTALAÇÃO. AF_11/2016_P | UN | 8 | 30.71 | 36.96 | 295.68
26 | 4 | 1 |  | 26.4 | 95746 | ELETRODUTO DE AÇO GALVANIZADO, CLASSE LEVE, DN 25 MM (1), APARENTE, INSTALADO EM TETO - FORNECIMENTO E INSTALAÇÃO. AF_11/2016_P | M | 10 | 20.99 | 25.26 | 252.6
26 | 5 | 1 |  | 26.5 | 95750 | ELETRODUTO DE AÇO GALVANIZADO, CLASSE LEVE, DN 25 MM (1), APARENTE, INSTALADO EM PAREDE - FORNECIMENTO E INSTALAÇÃO. AF_11/2016_P | M | 9 | 25.89 | 31.16 | 280.44
26 | 6 | 1 |  | 26.6 | 95758 | LUVA DE EMENDA PARA ELETRODUTO, AÇO GALVANIZADO, DN 25 MM (1''), APARENTE, INSTALADA EM PAREDE - FORNECIMENTO E INSTALAÇÃO. AF_11/2016_P | UN | 3 | 9.37 | 11.28 | 33.84
26 | 7 | 1 |  | 26.7 | 100919 | LÂMPADA FLUORESCENTE ESPIRAL BRANCA 45 W, BASE E27 - FORNECIMENTO E INSTALAÇÃO. AF_02/2020 | UN | 28 | 39.12 | 47.08 | 1318.24
26 | 8 | 1 |  | 26.8 | 95754 | LUVA DE EMENDA PARA ELETRODUTO, AÇO GALVANIZADO, DN 25 MM (1''), APARENTE, INSTALADA EM TETO - FORNECIMENTO E INSTALAÇÃO. AF_11/2016_P | UN | 4 | 6.89 | 8.29 | 33.16
26 | 9 | 1 |  | 26.9 | AMM ELE 004 | FORNECIMENTO E INSTALAÇÃO DE POSTE DECORATIVO PARA JARDIM EM AÇO, H=2,5M, PARA INSTALAÇÃO DE DUAS LUMINÁRIAS TIPO GLOBO (EXCETO LUMIÁRIA E LÂMPADA) | UN | 14 | 277.65 | 334.15 | 4678.1
26 | 10 | 1 |  | 26.10 | 83399 | RELE FOTOELETRICO P/ COMANDO DE ILUMINACAO EXTERNA 220V/1000W - FORNECIMENTO E INSTALACAO | UN | 3 | 29.91 | 36 | 108
26 | 11 | 1 |  | 26.11 | 97667 | ELETRODUTO FLEXÍVEL CORRUGADO, PEAD, DN 50 (1 ½) - FORNECIMENTO E INSTALAÇÃO. AF_04/2016 | M | 173 | 6.24 | 7.51 | 1299.23
26 | 12 | 1 |  | 26.12 | 97886 | CAIXA ENTERRADA ELÉTRICA RETANGULAR, EM ALVENARIA COM TIJOLOS CERÂMICOS MACIÇOS, FUNDO COM BRITA, DIMENSÕES INTERNAS: 0,3X0,3X0,3 M. AF_05/2018 | UN | 15 | 127.77 | 153.77 | 2306.55
26 | 13 | 1 |  | 26.13 | 94969 | CONCRETO FCK = 15MPA, TRAÇO 1:3,4:3,5 (CIMENTO/ AREIA MÉDIA/ BRITA 1) - PREPARO MECÂNICO COM BETONEIRA 600 L. AF_07/2016 | M3 | 0.37 | 285.32 | 343.38 | 127.05
26 | 14 | 1 |  | 26.14 | 92873 | LANÇAMENTO COM USO DE BALDES, ADENSAMENTO E ACABAMENTO DE CONCRETO EM ESTRUTURAS. AF_12/2015 | M3 | 0.37 | 162.42 | 195.47 | 72.32
26 | 15 | 1 |  | 26.15 | 93358 | ESCAVAÇÃO MANUAL DE VALA COM PROFUNDIDADE MENOR OU IGUAL A 1,30 M. AF_03/2016 | M3 | 25.95 | 62.93 | 75.74 | 1965.45
26 | 16 | 1 |  | 26.16 | 93382 | REATERRO MANUAL DE VALAS COM COMPACTAÇÃO MECANIZADA. AF_04/2016 | M3 | 25.95 | 21.46 | 25.83 | 670.29
26 | [5 empty] | COMPOSIÇÕES ELÉTRICA
26 | 17 | 1 |  | 26.17 | AMM ELE 003 | FORNECIMENTO E INSTALAÇÃO DE LUMINARIA LED REFLETOR RETANGULAR BIVOLT, LUZ BRANCA, 30 W | UN | 13 | 54.74 | 65.88 | 856.44
26 | 18 | 1 |  | 26.18 | AMM ELE 005 | FORNECIMENTO E INSTALAÇÃO DE ABRACADEIRA TIPO D 3/4" C/ PARAFUSO" | UN | 22 | 6.11 | 7.35 | 161.7
26 | 19 | 1 |  | 26.19 | AMM ELE 006 | FORNECIMENTO E INSTALAÇÃO DE LUMINARIA PLAFONIER SOBREPOR ARO/BASE METALICA C/ GLOBO ESFERICO VIDRO LEITOSO BOCA 10CM DIAM 20CM P/ 1 LAMP INCAND, INCL SOQUETE PORCELANA | UN | 28 | 27.49 | 33.08 | 926.24
26 | 20 | 1 |  | 26.20 | AMM ELE 011 | FORNECIMENTO E INSTALAÇÃO DE LUMINÁRIA TIPO SPOT DE LED DE EMBUTIR NO PISO DE 9W | UN | 2 | 43.48 | 52.33 | 104.66
26
27 | 0 |  | 1 | 27.0 |  | P I N T U R A S D O S P I S O S |  |  |  |  | 5612.92 | 5612.92
27 | 1 | 1 |  | 27.1 | 74245/001 | PINTURA ACRILICA EM PISO CIMENTADO DUAS DEMAOS | M2 | 342.46 | 13.62 | 16.39 | 5612.92 |  | 91,78+100,74+75,46+74,48 (CONFORME QUADRO DE CALÇADA/PISO DO PROJ. ARQ. FOLHA 04) | 27.1
27
28 | 0 |  | 1 | 28.0 |  | U R B A N I Z A Ç Ã O E S E R V I Ç O S E X T E R N O S |  |  |  |  | 43382.55 | 43382.55
28 | 1 | 1 |  | 28.1 | 98511 | PLANTIO DE ÁRVORE ORNAMENTAL COM ALTURA DE MUDA MAIOR QUE 2,00 M E MENOR OU IGUAL A 4,00 M. AF_05/2018 | UN | 4 | 152.55 | 183.59 | 734.36 |  | QUANTIDADE DE IPÊ BRANCO | 28.1
28 | 2 | 1 |  | 28.2 | AMM PAI 001 | PLANTIO DE BROMÉLIA COM ALTURA DE MUDA MAIOR QUE 0,50 M E MENOR QUE 1,00 M | UN | 12 | 62 | 74.62 | 895.44 | 19227.12 | CONFORME PROJETO ARQUITETÔNICO | 28.2
28 | 3 | 1 |  | 28.3 | AMM PAI 002 | PLANTIO DE PALMEIRA DAS CANÁRIAS COM ALTURA DE MUDA MAIOR QUE 2,00 M E MENOR OU IGUAL A 4,00 M | UN | 12 | 971.4 | 1169.08 | 14028.96 |  | QUANTIDADE DE TAMAREIRA DAS CANÁRIAS | 28.3
28 | 4 | 1 |  | 28.4 | AMM PAI 003 | PLANTIO DE PALMEIRA FÊNIX COM ALTURA DE MUDA DE 2,00 M | UN | 18 | 471.4 | 567.33 | 10211.94 |  | QUANTIDADE DE TAMAREIRA DE JARDIM | 28.4
28 | 5 | 1 |  | 28.5 | AMM PAI 004 | PLANTIO DE PALMEIRA JUSSARA OU EQUIVALENTE COM ALTURA DE MUDA MAIOR QUE 2,00 M E MENOR QUE 4,00 M | UN | 2 | 621.4 | 747.85 | 1495.7 |  | QUANTIDADE DE PALMITEIRO | 28.5
28 | 6 | 1 |  | 28.6 | AMM PAI 006 | PLANTIO DE GRAMA ESMERALDA EM PLACAS | M2 | 916.84 | 10.8 | 13 | 11918.92 |  | CONFORME PROJETO ARQUITETÔNICO | 28.6
28 | 7 | 1 |  | 28.7 | AMM PAI 005 | FORNECIMENTO E ESPALHAMENTO DE TERRA VEGETAL PREPARADA | M3 | 27.5 | 123.8 | 148.99 | 4097.23 |  | 0,03*916,84 | 28.7
28
29 | 0 |  | 1 | 29.0 |  | A C E S S I B I L I D A D E |  |  |  |  | 1781.7 | 1781.7
29 | 1 | 1 |  | 29.1 | AMM CIV 006 | PISO TÁTIL DIRECIONAL E/OU ALERTA, DE CONCRETO, COLORIDO, P/DEFICIENTES VISUAIS, DIMENSÕES 25X25CM, APLICADO COM ARGAMASSA AC-II, REJUNTADO | M2 | 11.5 | 128.73 | 154.93 | 1781.7 |  | 9,5+2 | 29.1
29
30 | 0 |  | 1 | 30.0 |  | P L A Y G R O U N D |  |  |  |  | 23236.23 | 44348.68
30 | 1 | 1 |  | 30.1 | AMM PARQUE 01 | FORNECIMENTO E INSTALAÇÃO - MULTI INFANTIL | UN | 1 | 8967.45 | 10792.33 | 10792.33 | 501651.32 | CONFORME PROJETO ARQUITETÔNICO | 30.1
30 | 2 | 1 |  | 30.2 | AMM PARQUE 02 | FORNECIMENTO E INSTALAÇÃO - GANGORRA | UN | 2 | 1242.97 | 1495.91 | 2991.82 |  | CONFORME PROJETO ARQUITETÔNICO | 30.2
30 | 3 | 1 |  | 30.3 | AMM PARQUE 03 | FORNECIMENTO E INSTALAÇÃO - GIRA GIRA OU CARROSSEL | UN | 2 | 1757.97 | 2115.72 | 4231.44 |  | CONFORME PROJETO ARQUITETÔNICO | 30.3
30 | 4 | 1 |  | 30.4 | AMM PARQUE 04 | FORNECIMENTO E INSTALAÇÃO - BALANÇO | UN | 2 | 2168.94 | 2610.32 | 5220.64 |  | CONFORME PROJETO ARQUITETÔNICO | 30.4
30
31 | 0 |  | 1 | 31.0 |  | S E R V I Ç O S C O M P L E M E N T A R E S |  |  |  |  | 4805.89 | 516.25
31 | 1 | 1 |  | 31.1 | AMM CIV 007 | CONJUNTO SELETIVO 50 L (5 LIXEIRAS 1 SUPORTE) C/ ADESIVO | UN | 4 | 891.08 | 1072.41 | 4289.64 |  | CONFORME PROJETO ARQUITETÔNICO | 31.1
31 | 2 | 1 |  | 31.2 | AMM CIV 010 | LIMPEZA FINAL (VARRIÇÃO E REMOÇÃO DE ENTULHOS) | M2 | 890.09 | 0.48 | 0.58 | 516.25 | 36125 | [ÁREA TOTAL DE PISOS] = 79,183+79,623+132,161+153,159+159,47+78,406+78,4+129,696 | 31.2
498006.04

## Mobilização_Desmobilização (hidden)
ASSOCIAÇÃO MATO-GROSSENSE DOS MUNICÍPIOS
COORDENAÇÃO DE PROJETOS
SITE: amm.org.br - E-mail: pavimentacaoamm@gmail.com
AV. RUBENS DE MENDONÇA Nº 3.920 - CEP: 78,000-070 - CUIABÁ - MT
FONE: (65) 2123-1200 - FAX: 2123-1251
OBRA: | CONSTRUÇÃO DE QUADRA COBERTA ESCOLA FRANCISCO ANDREA MARCHETTI
LOCAL: | BR-163 KM 47 LOCALIDADE DENOMINADA MINEIRINHO ITIQUIRA - MT
DATA: | 2019-07-26
MOBILIZAÇÃO E DESMOBILIZAÇÃO DO BATE ESTACA
1.0 | EQUIPAMENTOS DE GRANDE PORTE | ORIGEM | DESTINO | VIAGENS (K) | DISTÂNCIA (DM) | VELOCIDADE (V) | QUANTIDADE | FU | CUSTO UNITÁRIO (CH) | PREÇO TOTAL | FONTE | CÓDIGO EQUIPAMENTO | TRANSPORTADOR
1.1 | BATE ESTACA HIDRÁULICO PARA DEFENSAS MONTADO EM CAMINHÃO GUINDAUTO COM CAPACIDADE DE 6 T - 136 KW | CUIABÁ | ITIQUIRA | 2 | 289 | 60 | 1 | 1 | 263.2811 | 2536.27 | SICRO Janeiro/2019 | E9082 | Cavalo mecânico com semi-reboque com capacidade de 30 t - 265 kW (E9666) - EM ESTRADA PAVIMENTADA
TOTAL | [9 empty] | 2536.27
FÓRMULA
OBS.01: | Neste campo será informado a distância entre o municipio detentor do quipamentos até o canteiro de obras. Lembrando que, de acordo com o Manual do DNIT, Volume 09 - Mobilização e Desmobilização, a distância mínima de mobilização e de desmobilização será de 50 km.
OBS.02: | Considerar as seguintes velocidades média para os veículos transportadores em rodovias pavimentadas: Cavalo Mecânico (Carregado) = 60 Km/h; Caminhão Pipa (Descarregado) = 60 Km/h; Caminhão Basculante (Descarregado) = 60 Km/h; Caminhão Espargidor (Descarregado) = 60 km/h; Caminhão de Material Asfáltico (Descarregado) = 60 Km/h. Para os casos, em que a rodovia não seja pavimentada, consultar Manual do DNIT, Volume 09 - Mobilização e Desmobilização.

## M.C PISO (hidden)
ASSOCIAÇÃO MATO-GROSSENSE DOS MUNICÍPIOS
COORDENAÇÃO DE PROJETOS
SITE: amm.org.br - E-mail: pavimentacaoamm@gmail.com
AV. RUBENS DE MENDONÇA Nº 3.920 - CEP: 78,000-070 - CUIABÁ - MT
FONE: (65) 2123-1200 - FAX: 2123-1251
OBRA: | CONSTRUÇÃO E REVITALIZAÇÃO DE PRAÇA PÚBLICA
LOCAL: | AV PRESIDENTE DUTRA, S/N, KM 264, SETOR INDUSTRIAL, SÃO PEDRO DA CIPA/MT
DATA: | 2020-09-29
MEMORIAL DE CÁLCULO PARA PISO E RODAPÉ
ITEM | AMBIENTE | PISO | ÁREA TOTAL LÍQUIDA | PERÍMETRO | DESCONTO | DESCONTO | ÁREA TOTAL RODAPÉ
|  | MATERIAL | (m²) | (m) |  | (m) | (m) | 383.61
1 |  | CIMENTADO LISO |  |  | S/RODAPÉ | 0 | 0 |  | 1 | CIMENTADO LISO
2 |  | CIMENTADO LISO |  |  | S/RODAPÉ | 0 | 0 |  | 2 | ANTIDERRAPANTE
3 |  | CIMENTADO LISO |  |  | S/RODAPÉ | 0 | 0 |  | 3 | BRITA
4 |  | CIMENTADO LISO |  |  | S/RODAPÉ | 0 | 0 |  | 4
5 |  | CIMENTADO LISO |  |  | S/RODAPÉ | 0 | 0
6 |  | CIMENTADO LISO |  |  | S/RODAPÉ | 0 | 0
7 |  | CIMENTADO LISO |  |  | S/RODAPÉ | 0 | 0
8 |  | CIMENTADO LISO |  |  | S/RODAPÉ | 0 | 0
9 |  | CIMENTADO LISO |  |  | S/RODAPÉ | 0 | 0
10 |  | CIMENTADO LISO |  |  | S/RODAPÉ | 0 | 0
11 |  | CIMENTADO LISO |  |  | S/RODAPÉ | 0 | 0
12 |  | CIMENTADO LISO |  |  | S/RODAPÉ | 0 | 0
13 |  | CIMENTADO LISO |  |  | S/RODAPÉ | 0 | 0
14 |  | CIMENTADO LISO |  |  | S/RODAPÉ | 0 | 0
15 |  | CIMENTADO LISO |  |  | S/RODAPÉ | 0 | 0
16 |  | CIMENTADO LISO |  |  | S/RODAPÉ | 0 | 0
17 |  | CIMENTADO LISO |  |  | S/RODAPÉ | 0 | 0
18 |  | CIMENTADO LISO |  |  | S/RODAPÉ | 0 | 0
19 |  | CIMENTADO LISO |  |  | S/RODAPÉ | 0 | 0
20 |  | BRITA |  |  | S/RODAPÉ | 0 | 0
21 |  | CIMENTADO LISO |  |  | S/RODAPÉ | 0 | 0
22 |  | CIMENTADO LISO |  |  | S/RODAPÉ | 0 | 0
23 |  | CIMENTADO LISO |  |  | S/RODAPÉ | 0 | 0
24 |  | CIMENTADO LISO |  |  | S/RODAPÉ | 0 | 0
25 |  | BRITA |  |  | S/RODAPÉ | 0 | 0
26 |  | CIMENTADO LISO |  |  | S/RODAPÉ | 0 | 0
27 |  | CIMENTADO LISO |  |  | S/RODAPÉ | 0 | 0
28 |  | ANTIDERRAPANTE |  |  | S/RODAPÉ | 0 | 0
29 |  | ANTIDERRAPANTE |  |  | S/RODAPÉ | 0 | 0
30 |  | ANTIDERRAPANTE |  |  | S/RODAPÉ | 0 | 0
31 |  | ANTIDERRAPANTE |  |  | S/RODAPÉ | 0 | 0
32 |  | ANTIDERRAPANTE |  |  | VÃO - 4 M | 4 | -4
ITEM | PISO | ÁREA TOTAL | RODAPÉ
1 | CIMENTADO LISO | 0 | 0
2 | ANTIDERRAPANTE | 0 | -4
2 | BRITA | 0 | 0

## COMPOSIÇÃO CIVIL
INSUMO |  | ASSOCIAÇÃO MATO-GROSSENSE DOS MUNICÍPIOS | Ref.: Tabela de Serviços SINAPI (MARÇO/2020) e/ou composições PiniTCPO
SERVIÇO |  | SITE: www.amm.org.br - e-mail: centraldeprojetosamm@gmail.com AV. RUBENS DE MENDONÇA Nº 3.920 - CEP: 78,000-070 - CUIABÁ - MT FONE: (65) 2123-1200 - FAX: 2123-1251 | BDI | 20.35%
C O O R D E N A Ç Ã O D E P R O J E T O S
| OBRA: | CONSTRUÇÃO E REVITALIZAÇÃO DE PRAÇA PÚBLICA |  |  | DATA: | 2020-09-29
| LOCAL: | AV PRESIDENTE DUTRA, S/N, KM 264, SETOR INDUSTRIAL, SÃO PEDRO DA CIPA/MT |  |  | LEIS SOCIAIS: | 115.7%
C O M P O S I Ç Ã O D E P R E Ç O S / C I V I L
| AMM CIV 001 | ADMINISTRAÇÃO LOCAL |  |  |  | UN | 15733
| SINAPI ou Cot. De Mercado | COMPONENTES | UN | Quantidade | Custos Unit. (R$) | Custos Total (R$)
| MÃO DE OBRA | [6 empty] | 88326
SERVIÇO | 90780 | MESTRE DE OBRAS COM ENCARGOS COMPLEMENTARES | H | 320 | 32 | 10240 |  | 90780
SERVIÇO | 90777 | ENGENHEIRO CIVIL DE OBRA JUNIOR COM ENCARGOS COMPLEMENTARES | H | 60 | 91.55 | 5493
[5 empty] | Total | 15733
MEMÓRIA DE CÁLCULO - ADMINISTRAÇÃO LOCAL
| COMPONENTES |  | UN | CÁLCULO
M A T E R I A L
| MESTRE DE OBRAS COM ENCARGOS COMPLEMENTARES |  | H | 4HR*4DIAS*4SEMANAS*5MESES |  |  | MESTRE DE OBRAS COM ENCARGOS COMPLEMENTARES: 4HR*4DIAS*4SEMANAS*5MESES ENGENHEIRO CIVIL DE OBRA JUNIOR COM ENCARGOS COMPLEMENTARES: 1HR*3DIAS*4SEMANAS*5MESES
| ENGENHEIRO CIVIL DE OBRA JUNIOR COM ENCARGOS COMPLEMENTARES |  | H | 1HR*3DIAS*4SEMANAS*5MESES
| AMM CIV 002 | PORTA DE ENROLAR MANUAL COMPLETA, ARTICULADA RAIADA LARGA, EM ACO GALVANIZADO NATURAL, CHAPA NUMERO 24 |  |  |  | M2 | 294.03
| SINAPI ou Cot. De Mercado | COMPONENTES | UN | Quantidade | Custos Unit. (R$) | Custos Total (R$)
MATERIAIS
INSUMO | 4911 | PORTA DE ENROLAR MANUAL COMPLETA, ARTICULADA RAIADA LARGA, EM ACO GALVANIZADO NATURAL, CHAPA NUMERO 24 (SEM INSTALACAO) | M2 | 1 | 258.44 | 258.44
SERVIÇO | 88629 | ARGAMASSA TRAÇO 1:3 (EM VOLUME DE CIMENTO E AREIA MÉDIA ÚMIDA), PREPARO MANUAL. AF_08/2019 | M3 | 0.016 | 439.86 | 7.03
MÃO DE OBRA
SERVIÇO | 88309 | PEDREIRO COM ENCARGOS COMPLEMENTARES | H | 0.8 | 19.81 | 15.84
SERVIÇO | 88316 | SERVENTE COM ENCARGOS COMPLEMENTARES | H | 0.8 | 15.91 | 12.72
| **COMPOSIÇÃO BASEADA NA TABELA ORSE (FEVEREIRO/2020) - CÓDIGO 01857 |  |  |  | Total | 294.03
| AMM CIV 003 | REGULARIZACAO E COMPACTACAO MANUAL DE TERRENO COM SOQUETE |  |  |  | M2 | 4.77
| SINAPI ou Cot. De Mercado | COMPONENTES | UN | Quantidade | Custos Unit. (R$) | Custos Total (R$)
MÃO DE OBRA
SERVIÇO | 88316 | SERVENTE COM ENCARGOS COMPLEMENTARES | H | 0.3 | 15.91 | 4.77
| **COMPOSIÇÃO BASEADA NA TABELA ORSE CÓD 05103 - (MAIO/2019) |  |  |  | Total | 4.77
| AMM CIV 004 | REVESTIMENTO CERÂMICO PARA PISO OU PAREDE, 53 X 53 CM, IMITANDO MADEIRA, OU SIMILAR, PEI-4, APLICADO COM ARGAMASSA INDUSTRIALIZADA AC-II, REJUNTADO. |  |  |  | M2 | 53.73
| SINAPI ou Cot. De Mercado | COMPONENTES | UN | Quantidade | Custos Unit. (R$) | Custos Total (R$)
M A T E R I A L
INSUMO | 34357 | REJUNTE COLORIDO, CIMENTICIO | KG | 0.38 | 4.13 | 1.56
SERVIÇO | COTAÇÃO | REVESTIMENTO CERÂMICO PARA PISO OU PAREDE, 53 X 53 CM, IMITANDO MADEIRA | M2 | 1.05 | 22.9 | 24.04
INSUMO | 371 | ARGAMASSA INDUSTRIALIZADA MULTIUSO, PARA REVESTIMENTO INTERNO E EXTERNO E ASSENTAMENTO DE BLOCOS DIVERSOS | KG | 4 | 0.58 | 2.32
M Ã O D E O B R A
SERVIÇO | 88309 | PEDREIRO COM ENCARGOS COMPLEMENTARES | H | 0.5 | 19.81 | 9.9
SERVIÇO | 88316 | SERVENTE COM ENCARGOS COMPLEMENTARES | H | 1 | 15.91 | 15.91
| **COMPOSIÇÃO BASEADA NO CÓDIGO 10061/ORSE - JUNHO/2019 |  |  |  | TOTAL | 53.73
|  | REVESTIMENTO CERÂMICO PARA PISO OU PAREDE, 53 X 53 CM, IMITANDO MADEIRA |  |  |  | M2 | ATUALIZADO
| DATA | NOME DA EMPRESA FORNECEDORA | VALOR COTADO | CNPJ | TELEFONE | CONTATO
| 2019-09-13 | SÓ PISO | 22.9 | 01.053.145/0001-13 | (65)3634-7000 | JOSÉ
| 2019-09-13 | BEIRA RIO | 19.5 | 88.379.771/0001-82 | (65) 3028-3000 | ELAINE
| 2019-09-13 | TODIMO | 23.5 | 15.375.991/0015-60 | (65) 3615-5000 | JAQUELINE
|  | VALOR ACATADO MEDIANA | 22.9
| AMM CIV 005 | APLICAÇÃO E LIXAMENTO DE MASSA ACRÍLICA EM PAREDES, UMA DEMÃO. AF_06/2014 |  |  |  | M2 | 10.86
| SINAPI ou Cot. De Mercado | COMPONENTES | UN | Quantidade | Custos Unit. (R$) | Custos Total (R$)
MATERIAIS
INSUMO | 3767 | LIXA EM FOLHA PARA PAREDE OU MADEIRA, NUMERO 120 (COR VERMELHA) | UN | 0.06 | 0.61 | 0.03
INSUMO | 4056 | !EM PROCESSO DE DESATIVACAO!MASSA ACRILICA PARA PAREDES INTERIOR/EXTERIOR | GL | 0.1639 | 28 | 4.58
MÃO DE OBRA
SERVIÇO | 88310 | PINTOR COM ENCARGOS COMPLEMENTARES | H | 0.234 | 20.92 | 4.89
SERVIÇO | 88316 | SERVENTE COM ENCARGOS COMPLEMENTARES | H | 0.086 | 15.91 | 1.36
| **COMPOSIÇÃO BASEADA NO CADERNOS TÉCNICOS DE COMPOSIÇÕES PARA PINTURA (INTERNA E EXTERNA) LOTE 1 ,VERSÃO:006,VIGÊNCIA :06/2014,CÓDIGO 88495, ÚLTIMA ATUALIZAÇÃO 06/2019 PAGINA 31, COM ALTERAÇÃO NO INSUMO 4056 CONFORME ITEM 7. INFORMAÇÕES COMPLEMENTARES |  |  |  | Total | 10.86
| AMM CIV 006 | PISO TÁTIL DIRECIONAL E/OU ALERTA, DE CONCRETO, COLORIDO, P/DEFICIENTES VISUAIS, DIMENSÕES 25X25CM, APLICADO COM ARGAMASSA AC-II, REJUNTADO |  |  |  | M2 | 128.73
| SINAPI ou Cot. De Mercado | COMPONENTES | UN | Quantidade | Custos Unit. (R$) | Custos Total (R$)
M A T E R I A L
INSUMO | 34357 | REJUNTE COLORIDO, CIMENTICIO | KG | 0.52 | 4.13 | 2.14
INSUMO | 34353 | ARGAMASSA COLANTE AC-II | KG | 4 | 1.3 | 5.2
| COTAÇÃO | PISO PODOTÁTIL 25X25 CM | M2 | 1.05 | 88 | 92.4
M Ã O D E O B R A
SERVIÇO | 88309 | PEDREIRO COM ENCARGOS COMPLEMENTARES | H | 0.5 | 19.81 | 9.9
SERVIÇO | 88316 | SERVENTE COM ENCARGOS COMPLEMENTARES | H | 1.2 | 15.91 | 19.09
| **COMPOSIÇÃO BASEADA NA TABELA ORSE CÓDIGO 07324/ORSE - MAIO/2017. 16 PEÇAS/M². |  |  |  | TOTAL | 128.73
|  | PISO PODOTÁTIL 25X25 CM |  |  |  | UN | atualizado
| DATA | NOME DA EMPRESA FORNECEDORA | VALOR COTADO | CNPJ | TELEFONE | CONTATO
| 2019-10-22 | GEOBLOCOS | 6 | 13.537.179/0001-62 | (65) 3667-4802 | NADINE
| 2019-10-23 | PANTANAL | 5 | 22.229.537/0001-60 | (65) 3055-1510 | JOSÉ
| 2019-10-22 | ALEIXO | 5.5 | 12.506.396/0001-22 | (65) 3631-1380 | MESSIAS
|  | VALOR ACATADO MEDIANA | 5.5
|  | PISO PODOTÁTIL 25X25 CM (POR METRO QUADRADO) |  |  |  | M2 | atualizado
| DATA | NOME DA EMPRESA FORNECEDORA | VALOR COTADO | CNPJ | TELEFONE | CONTATO
| 2019-10-22 | GEOBLOCOS | 96 | 13.537.179/0001-62 | (65) 3667-4802 | NADINE
| 2019-10-23 | PANTANAL | 80 | 22.229.537/0001-60 | (65) 3055-1510 | JOSÉ
| 2019-10-22 | ALEIXO | 88 | 12.506.396/0001-22 | (65) 3631-1380 | MESSIAS
|  | VALOR ACATADO MEDIANA | 88
| AMM CIV 007 | CONJUNTO SELETIVO 50 L (5 LIXEIRAS 1 SUPORTE) C/ ADESIVO |  |  |  | UN | 891.08
| SINAPI ou Cot. De Mercado | COMPONENTES | UN | Quantidade | Custos Unit. (R$) | Custos Total (R$)
M A T E R I A L
| COTAÇÃO | CONJUNTO SELETIVO 50 L (5 LIXEIRAS 1 SUPORTE) C/ ADESIVO | UN | 1 | 872.15 | 872.15
SERVIÇO | 94963 | CONCRETO FCK = 15MPA, TRAÇO 1:3,4:3,5 (CIMENTO/ AREIA MÉDIA/ BRITA 1) - PREPARO MECÂNICO COM BETONEIRA 400 L. AF_07/2016 | M3 | 0.016 | 289.85 | 4.63
SERVIÇO | 92873 | LANÇAMENTO COM USO DE BALDES, ADENSAMENTO E ACABAMENTO DE CONCRETO EM ESTRUTURAS. AF_12/2015 | M3 | 0.016 | 162.42 | 2.59
SERVIÇO | 93358 | ESCAVAÇÃO MANUAL DE VALA COM PROFUNDIDADE MENOR OU IGUAL A 1,30 M. AF_03/2016 | M3 | 0.016 | 62.93 | 1
M Ã O D E O B R A
SERVIÇO | 88309 | PEDREIRO COM ENCARGOS COMPLEMENTARES | H | 0.3 | 19.81 | 5.94
SERVIÇO | 88316 | SERVENTE COM ENCARGOS COMPLEMENTARES | H | 0.3 | 15.91 | 4.77
| **COMPOSIÇÃO BASEADA NO CÓDIGO 09369/ORSE - MAIO/2019 |  |  |  | TOTAL | 891.08
|  | CONJUNTO SELETIVO 50 L (5 LIXEIRAS 1 SUPORTE) C/ ADESIVO |  |  |  | UN
| DATA | NOME DA EMPRESA FORNECEDORA | VALOR COTADO | CNPJ | TELEFONE | CONTATO
| 2019-08-05 | UNIVERSO DOS PLÁSTICOS | 622 | 03.640.421/0001-75 | (65)3627-4319 | WANIA
| 2019-01-24 | MULTIVENDAS | 872.15 | 32.931.412/0001-31 | (65) 3618-2700 | ADRIANA
| 2018-10-22 | INNOVA PRODUTOS E EQUIPAMENTOS DE LIMPEZA | 903 | 11.005.890/0001-40 | (65) 3667-3030 | MARCIA
|  | VALOR ACATADO MEDIANA | 872.15
| AMM CIV 008 | LETRA DE ACO INOX NO22 ALT=20CM FORNECIMENTO E COLOCACAO |  |  |  | UN | 77.71
| SINAPI ou Cot. De Mercado | COMPONENTES | UN | Quantidade | Custos Unit. (R$) | Custos Total (R$)
MATERIAIS
INSUMO | 10853 | LETRA ACO INOX (AISI 304), CHAPA NUM. 22, RECORTADO, H= 20 CM (SEM RELEVO) | UN | 1 | 72.76 | 72.76
MÃO DE OBRA
SERVIÇO | 88309 | PEDREIRO COM ENCARGOS COMPLEMENTARES | H | 0.25 | 19.81 | 4.95
| **COMPOSIÇÃO BASEADA NO ORSE, CÓD. 12043 - (MAIO/2019) |  |  |  | Total | 77.71
| AMM CIV 009 | ASSENTO DE MADEIRA EM PRANCHAS PRESAS EM PERFIS METÁLICOS COM PORCAS E PARAFUSOS |  |  |  | M | 73.67
| SINAPI ou Cot. De Mercado | COMPONENTES | UN | Quantidade | Custos Unit. (R$) | Custos Total (R$)
MATERIAIS
INSUMO | 3767 | LIXA EM FOLHA PARA PAREDE OU MADEIRA, NUMERO 120 (COR VERMELHA) | UN | 0.086364 | 0.61 | 0.05
INSUMO | 20204 | PRANCHAO DE MADEIRA APARELHADA *7,5 X 23* CM (3 X 9 ") MACARANDUBA, ANGELIM OU EQUIVALENTE DA REGIAO | M | 1 | 41.02 | 41.02
INSUMO | 4331 | PARAFUSO ZINCADO, SEXTAVADO, COM ROSCA INTEIRA, DIAMETRO 5/8", COMPRIMENTO 2 1/4" | UN | 2 | 2.84 | 5.68
INSUMO | 4340 | PORCA ZINCADA, SEXTAVADA, DIAMETRO 5/8" | UN | 2 | 0.82 | 1.64
INSUMO | 7288 | TINTA ESMALTE SINTETICO PREMIUM FOSCO | L | 0.0022727 | 26.22 | 0.05
MÃO DE OBRA
SERVIÇO | 88261 | CARPINTEIRO DE ESQUADRIA COM ENCARGOS COMPLEMENTARES | H | 0.4 | 21.06 | 8.42
SERVIÇO | 88310 | PINTOR COM ENCARGOS COMPLEMENTARES | H | 0.35455 | 20.92 | 7.41
SERVIÇO | 88316 | SERVENTE COM ENCARGOS COMPLEMENTARES | H | 0.59091 | 15.91 | 9.4
| **COMPOSIÇÃO BASEADA NA TABELA SCO-RJ, CÓDIGO PJ 24.05.0200, AGOSTO/2019 |  |  |  | Total | 73.67
|  | ASSENTO DE 2,20 M (CONFORME COMPOSIÇÃO DE REFERÊNCIA) |  | ASSENTO DE 1M
| LIXA | 0,19 UN | LIXA | 0,19/2,2 | 0.086364
| TINTA | 0,005 L | TINTA | 0,005/2,2 | 0.0022727
| CARPINTEIRO | 0,88 H | CARPINTEIRO | 0,88/2,2 | 0.4
| PINTOR | 0,78 H | PINTOR | 0,78/2,2 | 0.35455
| SERVENTE | 1,3 H | SERVENTE | 1,3/2,2 | 0.59091
| AMM CIV 010 | LIMPEZA FINAL (VARRIÇÃO E REMOÇÃO DE ENTULHOS) |  |  |  | M2 | 0.48
| SINAPI ou Cot. De Mercado | COMPONENTES | UN | Quantidade | Custos Unit. (R$) | Custos Total (R$)
M A T E R I A L
SERVIÇO | 93595 | TRANSPORTE COM CAMINHÃO BASCULANTE DE 10 M3, EM VIA URBANA EM REVESTIMENTO PRIMÁRIO (UNIDADE: TXKM). AF_04/2016 | TXKM | 0.0626 | 0.7 | 0.04
M Ã O D E O B R A
SERVIÇO | 88316 | SERVENTE COM ENCARGOS COMPLEMENTARES | H | 0.0278 | 15.91 | 0.44
| **COMPOSIÇÃO BASEADA NO ORSE, CÓD. 06191 - (MAIO/2019) |  |  |  | TOTAL | 0.48
| AMM CIV 011 | PLACA DE OBRA EM CHAPA DE ACO GALVANIZADO |  |  |  | M2 | 380.66
| SINAPI ou Cot. De Mercado | COMPONENTES | UN | Quantidade | Custos Unit. (R$) | Custos Total (R$)
M A T E R I A L
INSUMO | 4417 | SARRAFO DE MADEIRA NAO APARELHADA *2,5 X 7* CM, MACARANDUBA, ANGELIM OU EQUIVALENTE DA REGIAO | M | 1 | 3.02 | 3.02
INSUMO | 4491 | PONTALETE DE MADEIRA NAO APARELHADA *7,5 X 7,5* CM (3 X 3 ") PINUS, MISTA OU EQUIVALENTE DA REGIAO | M | 4 | 5.58 | 22.32
INSUMO | 4813 | PLACA DE OBRA (PARA CONSTRUCAO CIVIL) EM CHAPA GALVANIZADA *N. 22*, ADESIVADA, DE *2,0 X 1,125* M | M2 | 1 | 300 | 300
INSUMO | 5075 | PREGO DE ACO POLIDO COM CABECA 18 X 30 (2 3/4 X 10) | KG | 0.11 | 11.18 | 1.22
SERVIÇO | 94962 | CONCRETO MAGRO PARA LASTRO, TRAÇO 1:4,5:4,5 (CIMENTO/ AREIA MÉDIA/ BRITA 1) - PREPARO MECÂNICO COM BETONEIRA 400 L. AF_07/2016 | M3 | 0.01 | 261.52 | 2.61
M Ã O D E O B R A
SERVIÇO | 88262 | CARPINTEIRO DE FORMAS COM ENCARGOS COMPLEMENTARES | H | 1 | 19.67 | 19.67
SERVIÇO | 88316 | SERVENTE COM ENCARGOS COMPLEMENTARES | H | 2 | 15.91 | 31.82
| **COMPOSIÇÃO DA MÃO DE OBRA BASEADA NO BOLETIM SINAPI 74209/001 - JANEIRO/2020 |  |  |  | TOTAL | 380.66

## COMPOSIÇÃO ESTRUTURAL
INSUMO |  | ASSOCIAÇÃO MATO-GROSSENSE DOS MUNICÍPIOS | Ref.: Tabela de Serviços SINAPI (MARÇO/2020) e/ou composições PiniTCPO
SERVIÇO |  | SITE: www.amm.org.br - e-mail: centraldeprojetosamm@gmail.com AV. RUBENS DE MENDONÇA Nº 3.920 - CEP: 78,000-070 - CUIABÁ - MT FONE: (65) 2123-1200 - FAX: 2123-1251 | BDI | 20.35%
C O O R D E N A Ç Ã O D E P R O J E T O S
| OBRA: | CONSTRUÇÃO E REVITALIZAÇÃO DE PRAÇA PÚBLICA |  |  | DATA: | 2017-06-20
| LOCAL: | AV PRESIDENTE DUTRA, S/N, KM 264, SETOR INDUSTRIAL, SÃO PEDRO DA CIPA/MT |  |  | LEIS SOCIAIS: | 115.7%
C O M P O S I Ç Ã O D E P R E Ç O S / E S T R U T U R A L
| AMM EST 001 | FORNECIMENTO DE ESTRUTURA METÁLICA COM UTILIZAÇÃO DE PERFIS EM AÇO ASTM A36 |  |  |  | KG | 9.44
| SINAPI ou Cot. De Mercado | COMPONENTES | UN | Quantidade | Custos Unit. (R$) | Custos Total (R$)
MATERIAIS
INSUMO | 40598 | PERFIL UDC ("U" DOBRADO DE CHAPA) SIMPLES DE ACO LAMINADO, GALVANIZADO, ASTM A36, 127 X 50 MM, E= 3 MM | KG | 0.525 | 5.66 | 2.97
INSUMO | 546 | BARRA DE FERRO RETANGULAR, BARRA CHATA (QUALQUER DIMENSAO) | KG | 0.525 | 5.95 | 3.12
INSUMO | 7307 | FUNDO ANTICORROSIVO PARA METAIS FERROSOS (ZARCAO) | L | 0.0025 | 24.03 | 0.06
INSUMO | 10997 | ELETRODO REVESTIDO AWS - E7018, DIAMETRO IGUAL A 4,00 MM | KG | 0.013 | 13.77 | 0.17
INSUMO | 5318 | SOLVENTE DILUENTE A BASE DE AGUARRAS | L | 0.0003 | 11.95 | 0
SERVIÇO | 92716 | APARELHO PARA CORTE E SOLDA OXI-ACETILENO SOBRE RODAS, INCLUSIVE CILINDROS E MAÇARICOS - CHP DIURNO. AF_12/2015 | CHP | 0.04 | 26.66 | 1.06
MÃO DE OBRA
SERVIÇO | 88315 | SERRALHEIRO COM ENCARGOS COMPLEMENTARES | H | 0.02 | 19.71 | 0.39
SERVIÇO | 88251 | AUXILIAR DE SERRALHEIRO COM ENCARGOS COMPLEMENTARES | H | 0.02 | 15.95 | 0.31
SERVIÇO | 88310 | PINTOR COM ENCARGOS COMPLEMENTARES | H | 0.003 | 20.92 | 0.06
| 100301 | AJUDANTE DE PINTOR COM ENCARGOS COMPLEMENTARES | H | 0.003 | 16.74 | 0.05
SERVIÇO | 88240 | AJUDANTE DE ESTRUTURA METÁLICA COM ENCARGOS COMPLEMENTARES | H | 0.04 | 11.71 | 0.46
SERVIÇO | 88317 | SOLDADOR COM ENCARGOS COMPLEMENTARES | H | 0.04 | 19.96 | 0.79
| **COMPOSIÇÃO BASEADA NA TABELA SIURB - SP - CÓDIGO 15505, COMPOSIÇÃO ANALÍTICA |  |  |  | Total | 9.44
| AMM EST 002 | MONTAGEM DE ESTRUTURA METÁLICA |  |  |  | KG | 2.06
| SINAPI ou Cot. De Mercado | COMPONENTES | UN | Quantidade | Custos Unit. (R$) | Custos Total (R$)
MÃO DE OBRA
SERVIÇO | 88278 | MONTADOR DE ESTRUTURA METÁLICA COM ENCARGOS COMPLEMENTARES | H | 0.02 | 14.22 | 0.28
SERVIÇO | 88240 | AJUDANTE DE ESTRUTURA METÁLICA COM ENCARGOS COMPLEMENTARES | H | 0.06 | 11.71 | 0.7
SERVIÇO | 89272 | GUINDASTE HIDRÁULICO AUTOPROPELIDO, COM LANÇA TELESCÓPICA 28,80 M, CAPACIDADE MÁXIMA 30 T, POTÊNCIA 97 KW, TRAÇÃO 4 X 4 - CHP DIURNO. AF_11/2014 | CHP | 0.01 | 108.72 | 1.08
| **COMPOSIÇÃO BASEADA NA TABELA SIURB - SP - CÓDIGO 15512, COMPOSIÇÃO ANALÍTICA |  |  |  | Total | 2.06
| AMM EST 003 | FORNECIMENTO/INSTALACAO LONA PLASTICA PRETA, PARA IMPERMEABILIZACAO, ESPESSURA 150 MICRAS. |  |  |  | M2 | 5.1
| SINAPI ou Cot. De Mercado | COMPONENTES | UN | Quantidade | Custos Unit. (R$) | Custos Total (R$)
MATERIAIS
INSUMO | 3777 | LONA PLASTICA PRETA, E= 150 MICRA | M2 | 1.1 | 0.88 | 0.96
MÃO DE OBRA
SERVIÇO | 88270 | IMPERMEABILIZADOR COM ENCARGOS COMPLEMENTARES | H | 0.2 | 20.7 | 4.14
| **COMPOSIÇÃO DA MÃO DE OBRA BASEADA NO BOLETIM SINAPI 68053 - JANEIRO/2020 |  |  |  | Total | 5.1
| AMM EST 004 | IMPERMEABILIZACAO DE ESTRUTURAS ENTERRADAS, COM TINTA ASFALTICA, DUAS DEMAOS. |  |  |  | M2 | 10.17
| SINAPI ou Cot. De Mercado | COMPONENTES | UN | Quantidade | Custos Unit. (R$) | Custos Total (R$)
MATERIAIS
INSUMO | 7319 | TINTA ASFALTICA IMPERMEABILIZANTE DISPERSA EM AGUA, PARA MATERIAIS CIMENTICIOS | L | 0.4 | 9.53 | 3.81
MÃO DE OBRA
SERVIÇO | 88316 | SERVENTE COM ENCARGOS COMPLEMENTARES | H | 0.4 | 15.91 | 6.36
| **COMPOSIÇÃO DA MÃO DE OBRA BASEADA NO BOLETIM SINAPI 74106/001 - JANEIRO/2020 |  |  |  | Total | 10.17
| AMM EST 005 | CONCRETAGEM DE VIGAS E LAJES, FCK=30 MPA, PARA LAJES MACIÇAS OU NERVURADAS COM USO DE BOMBA EM EDIFICAÇÃO COM ÁREA MÉDIA DE LAJES MAIOR QUE 20 M² - LANÇAMENTO, ADENSAMENTO E ACABAMENTO |  |  |  | M3 | 455.47
| SINAPI ou Cot. De Mercado | COMPONENTES | UN | Quantidade | Custos Unit. (R$) | Custos Total (R$)
MATERIAIS
INSUMO | 1525 | CONCRETO USINADO BOMBEAVEL, CLASSE DE RESISTENCIA C30, COM BRITA 0 E 1, SLUMP = 100 +/- 20 MM, INCLUI SERVICO DE BOMBEAMENTO (NBR 8953) | M3 | 1.103 | 436.26 | 481.19
MÃO DE OBRA
SERVIÇO | 88262 | CARPINTEIRO DE FORMAS COM ENCARGOS COMPLEMENTARES | H | 0.099 | 19.67 | 1.94
SERVIÇO | 88309 | PEDREIRO COM ENCARGOS COMPLEMENTARES | H | 0.596 | 19.81 | 11.8
SERVIÇO | 88316 | SERVENTE COM ENCARGOS COMPLEMENTARES | H | 0.67 | 15.91 | 10.65
SERVIÇO | 90586 | VIBRADOR DE IMERSÃO, DIÂMETRO DE PONTEIRA 45MM, MOTOR ELÉTRICO TRIFÁSICO POTÊNCIA DE 2 CV - CHP DIURNO. AF_06/2015 | CHP | 0.063 | 1.59 | 0.1
SERVIÇO | 90587 | VIBRADOR DE IMERSÃO, DIÂMETRO DE PONTEIRA 45MM, MOTOR ELÉTRICO TRIFÁSICO POTÊNCIA DE 2 CV - CHI DIURNO. AF_06/2015 | CHI | 0.136 | 0.34 | 0.04
| **COMPOSIÇÃO BASEADA NA TABELA SINAPI - CÓDIGO PCI.818.01, COMPOSIÇÃO ANALÍTICA MAIO/2018. COD: 92726 |  |  |  | Total | 505.72
| AMM EST 006 | CONCRETAGEM DE PILARES, FCK = 30 MPA, COM USO DE BOMBA EM EDIFICAÇÃO COM SEÇÃO MÉDIA DE PILARES MENOR OU IGUAL A 0,25 M² - LANÇAMENTO, ADENSAMENTO E ACABAMENTO. |  |  |  | M3 | 457.69
| SINAPI ou Cot. De Mercado | COMPONENTES | UN | Quantidade | Custos Unit. (R$) | Custos Total (R$)
MATERIAIS
INSUMO | 1525 | CONCRETO USINADO BOMBEAVEL, CLASSE DE RESISTENCIA C30, COM BRITA 0 E 1, SLUMP = 100 +/- 20 MM, INCLUI SERVICO DE BOMBEAMENTO (NBR 8953) | M3 | 1.103 | 436.26 | 481.19
MÃO DE OBRA
SERVIÇO | 88262 | CARPINTEIRO DE FORMAS COM ENCARGOS COMPLEMENTARES | H | 0.199 | 19.67 | 3.91
SERVIÇO | 88309 | PEDREIRO COM ENCARGOS COMPLEMENTARES | H | 0.199 | 19.81 | 3.94
SERVIÇO | 88316 | SERVENTE COM ENCARGOS COMPLEMENTARES | H | 1.192 | 15.91 | 18.96
SERVIÇO | 90586 | VIBRADOR DE IMERSÃO, DIÂMETRO DE PONTEIRA 45MM, MOTOR ELÉTRICO TRIFÁSICO POTÊNCIA DE 2 CV - CHP DIURNO. AF_06/2015 | CHP | 0.068 | 1.59 | 0.1
SERVIÇO | 90587 | VIBRADOR DE IMERSÃO, DIÂMETRO DE PONTEIRA 45MM, MOTOR ELÉTRICO TRIFÁSICO POTÊNCIA DE 2 CV - CHI DIURNO. AF_06/2015 | CHI | 0.131 | 0.34 | 0.04
| **COMPOSIÇÃO BASEADA NA TABELA SINAPI - CÓDIGO PCI.818.01, COMPOSIÇÃO ANALÍTICA MAIO/2018. COD: 92720 |  |  |  | Total | 508.14
| AMM EST 007 | CONCRETAGEM DE ESCADA DE CONCRETO ARMADO, MOLDADA IN LOCO, FCK= 30MPA |  |  |  | M3 | 508.14
| SINAPI ou Cot. De Mercado | COMPONENTES | UN | Quantidade | Custos Unit. (R$) | Custos Total (R$)
MATERIAIS
INSUMO | 1525 | CONCRETO USINADO BOMBEAVEL, CLASSE DE RESISTENCIA C30, COM BRITA 0 E 1, SLUMP = 100 +/- 20 MM, INCLUI SERVICO DE BOMBEAMENTO (NBR 8953) | M3 | 1.103 | 436.26 | 481.19
MÃO DE OBRA
SERVIÇO | 92874 | LANÇAMENTO COM USO DE BOMBA, ADENSAMENTO E ACABAMENTO DE CONCRETO EM ESTRUTURAS. AF_12/2015 | M3 | 1 | 26.95 | 26.95
| **COMPOSIÇÃO BASEADA NA TABELA SINAPI - CÓDIGO PCI.818.01, COMPOSIÇÃO ANALÍTICA MAIO/2018. COD: 95969 |  |  |  | Total | 508.14
| AMM EST 007 | ARMACAO EM TELA DE ACO SOLDADA NERVURADA, CA-60, Q-196, (3,11 KG/M2), DIAMETRO DO FIO = 5,0 MM, LARGURA = 2,45 M, ESPACAMENTO DA MALHA = 10 X 10 CM |  |  |  | M2 | #N/A
| SINAPI ou Cot. De Mercado | COMPONENTES | UN | Quantidade | Custos Unit. (R$) | Custos Total (R$)
MATERIAIS
INSUMO | 7156 | TELA DE ACO SOLDADA NERVURADA, CA-60, Q-196, (3,11 KG/M2), DIAMETRO DO FIO = 5,0 MM, LARGURA = 2,45 M, ESPACAMENTO DA MALHA = 10 X 10 CM | M2 | 1.03 | 20.65 | 21.26
INSUMO | 337 | #N/A | #N/A | 0.015 | #N/A | #N/A
MÃO DE OBRA
SERVIÇO | 88245 | ARMADOR COM ENCARGOS COMPLEMENTARES | H | 0.03 | 19.71 | 0.59
SERVIÇO | 88316 | SERVENTE COM ENCARGOS COMPLEMENTARES | H | 0.06 | 15.91 | 0.95
| **COMPOSIÇÃO BASEADA NA TABELA SINAPI, COMPOSIÇÃO ANALÍTICA FEVEREIRO/2019. COD: 85662 |  |  |  | Total | #N/A
| AMM EST 008 | CONCRETAGEM DE VIGAS E LAJES, FCK=30 MPA, PARA LAJES PREMOLDADAS COM USO DE BOMBA EM EDIFICAÇÃO COM ÁREA MÉDIA DE LAJES MENOR OU IGUAL A 20 M² - LANÇAMENTO, ADENSAMENTO E ACABAMENTO. AF_12/2015 |  |  |  | M3 | 508.65
| SINAPI ou Cot. De Mercado | COMPONENTES | UN | Quantidade | Custos Unit. (R$) | Custos Total (R$)
MATERIAIS
INSUMO | 1525 | CONCRETO USINADO BOMBEAVEL, CLASSE DE RESISTENCIA C30, COM BRITA 0 E 1, SLUMP = 100 +/- 20 MM, INCLUI SERVICO DE BOMBEAMENTO (NBR 8953) | M3 | 1.103 | 436.26 | 481.19
SERVIÇO | 90586 | VIBRADOR DE IMERSÃO, DIÂMETRO DE PONTEIRA 45MM, MOTOR ELÉTRICO TRIFÁSICO POTÊNCIA DE 2 CV - CHP DIURNO. AF_06/2015 | CHP | 0.079 | 1.59 | 0.12
SERVIÇO | 90587 | VIBRADOR DE IMERSÃO, DIÂMETRO DE PONTEIRA 45MM, MOTOR ELÉTRICO TRIFÁSICO POTÊNCIA DE 2 CV - CHI DIURNO. AF_06/2015 | CHI | 0.144 | 0.34 | 0.04
MÃO DE OBRA
SERVIÇO | 88262 | CARPINTEIRO DE FORMAS COM ENCARGOS COMPLEMENTARES | H | 0.112 | 19.67 | 2.2
SERVIÇO | 88309 | PEDREIRO COM ENCARGOS COMPLEMENTARES | H | 0.67 | 19.81 | 13.27
SERVIÇO | 88316 | SERVENTE COM ENCARGOS COMPLEMENTARES | H | 0.744 | 15.91 | 11.83
| **COMPOSIÇÃO BASEADA NA TABELA SINAPI - CÓDIGO 92723, COMPOSIÇÃO ANALÍTICA NOV/2017 |  |  |  | TOTAL | 508.65
| AMM EST 009 | CONCRETAGEM DE EDIFICAÇÕES (PAREDES E LAJES) FEITAS COM SISTEMA DE FÔRMAS MANUSEÁVEIS, COM CONCRETO USINADO BOMBEÁVEL FCK 30 MPA - LANÇAMENTO, ADENSAMENTO E ACABAMENTO (EXCLUSIVE BOMBA LANÇA). AF_06/2015 |  |  |  | M3 | 581.5
| SINAPI ou Cot. De Mercado | COMPONENTES | UN | Quantidade | Custos Unit. (R$) | Custos Total (R$)
MATERIAIS
INSUMO | 38409 | CONCRETO USINADO BOMBEAVEL, CLASSE DE RESISTENCIA C30, COM BRITA 0 E 1, SLUMP = 190 +/- 20 MM, EXCLUI SERVICO DE BOMBEAMENTO (NBR 8953) | M3 | 1.09 | 507.88 | 553.58
SERVIÇO | 90586 | VIBRADOR DE IMERSÃO, DIÂMETRO DE PONTEIRA 45MM, MOTOR ELÉTRICO TRIFÁSICO POTÊNCIA DE 2 CV - CHP DIURNO. AF_06/2015 | CHP | 0.06 | 1.59 | 0.09
SERVIÇO | 90587 | VIBRADOR DE IMERSÃO, DIÂMETRO DE PONTEIRA 45MM, MOTOR ELÉTRICO TRIFÁSICO POTÊNCIA DE 2 CV - CHI DIURNO. AF_06/2015 | CHI | 0.103 | 0.34 | 0.03
MÃO DE OBRA
SERVIÇO | 88262 | CARPINTEIRO DE FORMAS COM ENCARGOS COMPLEMENTARES | H | 0.163 | 19.67 | 3.2
SERVIÇO | 88309 | PEDREIRO COM ENCARGOS COMPLEMENTARES | H | 0.653 | 19.81 | 12.93
SERVIÇO | 88316 | SERVENTE COM ENCARGOS COMPLEMENTARES | H | 0.734 | 15.91 | 11.67
| **COMPOSIÇÃO BASEADA NA TABELA SINAPI - CÓDIGO 99439, COMPOSIÇÃO ANALÍTICA ABRIL/2019 |  |  |  | TOTAL | 581.5

## COMP. HIDRO
INSUMO
SERVIÇO
|  | ASSOCIAÇÃO MATO-GROSSENSE DOS MUNICÍPIOS | Ref.: Tabela de Serviços SINAPI (MARÇO/2020) e/ou composições PiniTCPO
|  | SITE: www.amm.org.br - e-mail: centraldeprojetosamm@gmail.com AV. RUBENS DE MENDONÇA Nº 3.920 - CEP: 78,000-070 - CUIABÁ - MT FONE: (65) 2123-1200 - FAX: 2123-1251 | BDI | 20.35%
C O O R D E N A Ç Ã O D E P R O J E T O S
| OBRA: | CONSTRUÇÃO E REVITALIZAÇÃO DE PRAÇA PÚBLICA |  |  | DATA: | 2020-09-29
| LOCAL: | AV PRESIDENTE DUTRA, S/N, KM 264, SETOR INDUSTRIAL, SÃO PEDRO DA CIPA/MT |  |  | LEIS SOCIAIS: | 115.7%
C O M P O S I Ç Ã O D E P R E Ç O S / H I D R O S S A N I T Á R I A S
| AMM HID 001 | GRANITO CINZA POLIDO P/BANCADA E=2,5 CM (MÃO FRANCESA NÃO INCLUSA) - FORNECIMENTO E INSTALAÇÃO |  |  |  | M2 | 480.28
| SINAPI ou Cot. De Mercado | COMPONENTES | UN | Quantidade | Custos Unit. (R$) | Custos Total (R$)
M A T E R I A L
INSUMO | 11795 | GRANITO PARA BANCADA, POLIDO, TIPO ANDORINHA/ QUARTZ/ CASTELO/ CORUMBA OU OUTROS EQUIVALENTES DA REGIAO, E= *2,5* CM | M2 | 1 | 422.64 | 422.64
INSUMO | 367 | AREIA GROSSA - POSTO JAZIDA/FORNECEDOR (RETIRADO NA JAZIDA, SEM TRANSPORTE) | M3 | 0.008 | 61.5 | 0.49
INSUMO | 1379 | CIMENTO PORTLAND COMPOSTO CP II-32 | KG | 3.2 | 0.49 | 1.56
M Ã O D E O B R A
SERVIÇO | 88316 | SERVENTE COM ENCARGOS COMPLEMENTARES | H | 2 | 15.91 | 31.82
SERVIÇO | 88309 | PEDREIRO COM ENCARGOS COMPLEMENTARES | H | 1.2 | 19.81 | 23.77
| **COMPOSIÇÃO BASEADA EM SEINFRA-CE - VERSÃO 026.1 - COD: C0357 |  |  |  | TOTAL | 480.28
| AMM HID 002 | TORNEIRA CROMADA COM BICO PARA JARDIM/TANQUE 1/2 " OU 3/4 " - FORNECIMENTO E INSTALAÇÃO |  |  |  | UN | 68.71
| SINAPI ou Cot. De Mercado | COMPONENTES | UN | Quantidade | Custos Unit. (R$) | Custos Total (R$)
M A T E R I A L
INSUMO | 11762 | TORNEIRA CROMADA COM BICO PARA JARDIM/TANQUE 1/2 " OU 3/4 " (REF 1153) | UN | 1 | 56.42 | 56.42
INSUMO | 3146 | FITA VEDA ROSCA EM ROLOS DE 18 MM X 10 M (L X C) | UN | 0.03 | 4.48 | 0.13
M Ã O D E O B R A
SERVIÇO | 88316 | SERVENTE COM ENCARGOS COMPLEMENTARES | H | 0.34 | 15.91 | 5.4
SERVIÇO | 88267 | ENCANADOR OU BOMBEIRO HIDRÁULICO COM ENCARGOS COMPLEMENTARES | H | 0.34 | 19.9 | 6.76
| **COMPOSIÇÃO BASEADA NA ORSE (JUNHO/2019) - COD - 02082 |  |  |  | TOTAL | 68.71
O INSUMO DE CÓDIGO 3146 (FITA VEDA ROSCA EM ROLOS DE 18 MM X 10 M) POSSUI UNIDADE DE MEDIDA DIFERENTE DA REFERÊNCIA UTILIZADA PARA ELABORAÇÃO DESTA COMPOSIÇÃO, PORTANTO SE FAZ NECESSÁRIA A CONVERSÃO DE UNIDADES CONFORME APRESENTADO NO CÁLCULO ABAIXO.
10 metros ----------- 1 unidade 0,30 metros ---------- x unidades x: 0,03 unidades

## COMP. ELETRICO
INSUMO |  | ASSOCIAÇÃO MATO-GROSSENSE DOS MUNICÍPIOS | Ref.: Tabela de Serviços SINAPI (MARÇO/2020) e/ou composições PiniTCPO
SERVIÇO |  | SITE: www.amm.org.br - e-mail: centraldeprojetosamm@gmail.com AV. RUBENS DE MENDONÇA Nº 3.920 - CEP: 78,000-070 - CUIABÁ - MT FONE: (65) 2123-1200 - FAX: 2123-1251 | BDI | 20.35%
C O O R D E N A Ç Ã O D E P R O J E T O S
| OBRA: | CONSTRUÇÃO E REVITALIZAÇÃO DE PRAÇA PÚBLICA |  |  | DATA: | 2020-09-29
| LOCAL: | AV PRESIDENTE DUTRA, S/N, KM 264, SETOR INDUSTRIAL, SÃO PEDRO DA CIPA/MT |  |  | LEIS SOCIAIS: | 115.7%
C O M P O S I Ç Ã O D E P R E Ç O S / E L É T R I C O S
| AMM ELE 001 | FORNECIMENTO E INSTALAÇÃO DE DISPOSITIVO DPS CLASSE II, 1 POLO, TENSAO MAXIMA DE 175 V, CORRENTE MAXIMA DE *45* KA (TIPO AC) |  |  |  | UN | 96.14
| SINAPI ou Cot. De Mercado | COMPONENTES | UN | Quantidade | Custos Unit. (R$) | Custos Total (R$)
M A T E R I A L
INSUMO | 39467 | DISPOSITIVO DPS CLASSE II, 1 POLO, TENSAO MAXIMA DE 175 V, CORRENTE MAXIMA DE *45* KA (TIPO AC) | UN | 1 | 85.22 | 85.22
M Ã O D E O B R A
SERVIÇO | 88264 | ELETRICISTA COM ENCARGOS COMPLEMENTARES | H | 0.3 | 20.52 | 6.15
SERVIÇO | 88316 | SERVENTE COM ENCARGOS COMPLEMENTARES | H | 0.3 | 15.91 | 4.77
| **COMPOSIÇÃO BASEADA NO BOLETIM ORSE (SET/17) "8894" |  |  |  | TOTAL | 96.14
| AMM ELE 002 | FORNECIMENTO E INSTALAÇÃO DE PLACA DE SINALIZAÇÃO DE ENERGIA (20X20CM) |  |  |  | UN | 16.1
| SINAPI ou Cot. De Mercado | COMPONENTES | UN | Quantidade | Custos Unit. (R$) | Custos Total (R$)
M A T E R I A L
INSUMO | 37556 | PLACA DE SINALIZACAO DE SEGURANCA CONTRA INCENDIO, FOTOLUMINESCENTE, QUADRADA, *20 X 20* CM, EM PVC *2* MM ANTI-CHAMAS (SIMBOLOS, CORES E PICTOGRAMAS CONFORME NBR 13434) | UN | 1 | 11.85 | 11.85
INSUMO | 11950 | BUCHA DE NYLON SEM ABA S6, COM PARAFUSO DE 4,20 X 40 MM EM ACO ZINCADO COM ROSCA SOBERBA, CABECA CHATA E FENDA PHILLIPS | UN | 2 | 0.14 | 0.28
M Ã O D E O B R A
SERVIÇO | 88316 | SERVENTE COM ENCARGOS COMPLEMENTARES | H | 0.25 | 15.91 | 3.97
| **COMPOSIÇÃO BASEADA NA TABELA DE COMPOSIÇÃO DE CUSTOS UNITÁRIOS DE REFERÊNCIA PARA CONSTRUÇÃO DE OBRAS PÚBLICAS - FUNDAÇÃO IPPUJ JOINVILLE (VOL.3 - 25ª ED.) (DEZ/2015) "C10.72.49.90.025" |  |  |  | TOTAL | 16.1
| AMM ELE 003 | FORNECIMENTO E INSTALAÇÃO DE LUMINARIA LED REFLETOR RETANGULAR BIVOLT, LUZ BRANCA, 30 W |  |  |  | UN | 54.74
| SINAPI ou Cot. De Mercado | COMPONENTES | UN | Quantidade | Custos Unit. (R$) | Custos Total (R$)
M A T E R I A L
INSUMO | 39390 | LUMINARIA LED REFLETOR RETANGULAR BIVOLT, LUZ BRANCA, 30 W | UN | 1 | 36.53 | 36.53
M Ã O D E O B R A
SERVIÇO | 88264 | ELETRICISTA COM ENCARGOS COMPLEMENTARES | H | 0.5 | 20.52 | 10.26
SERVIÇO | 88316 | SERVENTE COM ENCARGOS COMPLEMENTARES | H | 0.5 | 15.91 | 7.95
| **COMPOSIÇÃO DA MÃO DE OBRA BASEADA NO BOLETIM IPPUJ - PREFEITURA DE JOINVILLE (DEZ/15) CÓDIGO "C10.76.10.60.223". |  |  |  | TOTAL | 54.74
| AMM ELE 004 | FORNECIMENTO E INSTALAÇÃO DE POSTE DECORATIVO PARA JARDIM EM AÇO, H=2,5M, PARA INSTALAÇÃO DE DUAS LUMINÁRIAS TIPO GLOBO (EXCETO LUMIÁRIA E LÂMPADA) |  |  |  | UN | 277.65
| SINAPI ou Cot. De Mercado | COMPONENTES | UN | Quantidade | Custos Unit. (R$) | Custos Total (R$)
M A T E R I A L
INSUMO | 12388 | POSTE DECORATIVO PARA JARDIM EM ACO TUBULAR, SEM LUMINARIA, H = *2,5* M | UN | 1 | 163.78 | 163.78
INSUMO | 367 | AREIA GROSSA - POSTO JAZIDA/FORNECEDOR (RETIRADO NA JAZIDA, SEM TRANSPORTE) | M3 | 0.027 | 61.5 | 1.66
INSUMO | 1379 | CIMENTO PORTLAND COMPOSTO CP II-32 | KG | 3 | 0.49 | 1.47
INSUMO | 4722 | PEDRA BRITADA N. 3 (38 A 50 MM) POSTO PEDREIRA/FORNECEDOR, SEM FRETE | M3 | 0.027 | 80 | 2.16
M Ã O D E O B R A
SERVIÇO | 88264 | ELETRICISTA COM ENCARGOS COMPLEMENTARES | H | 2 | 20.52 | 41.04
SERVIÇO | 88309 | PEDREIRO COM ENCARGOS COMPLEMENTARES | H | 1 | 19.81 | 19.81
SERVIÇO | 88316 | SERVENTE COM ENCARGOS COMPLEMENTARES | H | 3 | 15.91 | 47.73
| **COMPOSIÇÃO DA MÃO DE OBRA BASEADA NO BOLETIM ANALÍTICO DA SINAPI (JUN/15) "83474" |  |  |  | TOTAL | 277.65
| AMM ELE 005 | FORNECIMENTO E INSTALAÇÃO DE ABRACADEIRA TIPO D 3/4" C/ PARAFUSO" |  |  |  | UN | 6.11
| SINAPI ou Cot. De Mercado | COMPONENTES | UN | Quantidade | Custos Unit. (R$) | Custos Total (R$)
M A T E R I A L
INSUMO | 400 | ABRACADEIRA EM ACO PARA AMARRACAO DE ELETRODUTOS, TIPO D, COM 3/4" E PARAFUSO DE FIXACAO | UN | 1 | 1.36 | 1.36
M Ã O D E O B R A
SERVIÇO | 88247 | AUXILIAR DE ELETRICISTA COM ENCARGOS COMPLEMENTARES | H | 0.3 | 15.84 | 4.75
| *COMPOSIÇÃO BASEADA NAS TABELA SEINFRA-CE (VERSÃO 24.1) "C0466" |  |  |  | TOTAL | 6.11
| AMM ELE 006 | FORNECIMENTO E INSTALAÇÃO DE LUMINARIA PLAFONIER SOBREPOR ARO/BASE METALICA C/ GLOBO ESFERICO VIDRO LEITOSO BOCA 10CM DIAM 20CM P/ 1 LAMP INCAND, INCL SOQUETE PORCELANA |  |  |  | UN | 27.49
| SINAPI ou Cot. De Mercado | COMPONENTES | UN | Quantidade | Custos Unit. (R$) | Custos Total (R$)
M A T E R I A L
INSUMO | 3803 | LUMINARIA PLAFON REDONDO COM VIDRO FOSCO DIAMETRO *25* CM, PARA 1 LAMPADA, BASE E27, POTENCIA MAXIMA 40/60 W (NAO INCLUI LAMPADA) | UN | 1 | 29.97 | 29.97
M Ã O D E O B R A
SERVIÇO | 88264 | ELETRICISTA COM ENCARGOS COMPLEMENTARES | H | 0.8 | 20.52 | 16.41
SERVIÇO | 88247 | AUXILIAR DE ELETRICISTA COM ENCARGOS COMPLEMENTARES | H | 0.7 | 15.84 | 11.08
| **COMPOSIÇÃO DA MÃO DE OBRA BASEADA NO BOLETIM ANALÍTICO DA SINAPI (AGO/15) "74041/3". OBS.: FOI RETIRADO 0,1 H DO AUXILIAR DE ELETRICISTA REFERENTE À INSTALAÇÃO DA LÂMPADA COM BASE NA REFERÊNCIA DA TABELA DE COMPOSIÇÕES ANALÍTICAS DA SINAPI (AGO/2015) ITEM "72248". |  |  |  | TOTAL | 27.49
| AMM ELE 007 | MURETA MEDIÇÃO ALVEN. 1 1/2 V.(35CM) REBOC.C/PINTURA ACRÍL. E LAJE CONC. 20MPA MALHA 8.0MM CADA 10CM REVEST.C/ARGAMASSA 1:3 C/ IMPERMEABILIZANTE |  |  |  | M2 | 374.8
| SINAPI ou Cot. De Mercado | COMPONENTES | UN | Quantidade | Custos Unit. (R$) | Custos Total (R$)
M A T E R I A L
INSUMO | 7258 | TIJOLO CERAMICO MACICO *5 X 10 X 20* CM | UN | 183.02 | 0.37 | 67.71
INSUMO | 35693 | TINTA LATEX ACRILICA ECONOMICA, COR BRANCA | L | 0.49 | 9.43 | 4.62
INSUMO | 38383 | LIXA D'AGUA EM FOLHA, GRAO 100 | UN | 0.22 | 1.86 | 0.4
INSUMO | 2742 | MADEIRA ROLICA SEM TRATAMENTO, EUCALIPTO OU EQUIVALENTE DA REGIAO, H = 3 M, D = 12 A 15 CM (PARA ESCORAMENTO) | M | 1.09 | 2.18 | 2.37
INSUMO | 6189 | TABUA DE MADEIRA NAO APARELHADA *2,5 X 30* CM, CEDRINHO OU EQUIVALENTE DA REGIAO | M | 0.84 | 8.76 | 7.35
INSUMO | 43618 | ADITIVO SUPERPLASTIFICANTE DE PEGA NORMAL PARA CONCRETO, LIQUIDO E ISENTO DE CLORETOS | KG | 0.1 | 13.01 | 1.3
INSUMO | 4500 | CAIBRO DE MADEIRA NAO APARELHADA *7,5 X 10 CM (3 X 4 ") PINUS, MISTA OU EQUIVALENTE DA REGIAO | M | 0.6 | 18.17 | 10.9
INSUMO | 6085 | SELADOR ACRILICO PAREDES INTERNAS/EXTERNAS | L | 0.26 | 4.17 | 1.08
INSUMO | 4491 | PONTALETE DE MADEIRA NAO APARELHADA *7,5 X 7,5* CM (3 X 3 ") PINUS, MISTA OU EQUIVALENTE DA REGIAO | M | 0.01 | 5.58 | 0.05
INSUMO | 5071 | PREGO DE ACO POLIDO COM CABECA 18 X 24 (2 1/4 X 10) | KG | 0.14 | 11.18 | 1.56
INSUMO | 1379 | CIMENTO PORTLAND COMPOSTO CP II-32 | KG | 38.3 | 0.49 | 18.76
INSUMO | 1355 | CHAPA DE MADEIRA COMPENSADA RESINADA PARA FORMA DE CONCRETO, DE *2,2 X 1,1* M, E = 14 MM | M2 | 0.23 | 22.98 | 5.28
INSUMO | 2692 | DESMOLDANTE PROTETOR PARA FORMAS DE MADEIRA, DE BASE OLEOSA EMULSIONADA EM AGUA | L | 0.05 | 4.83 | 0.24
INSUMO | 1106 | CAL HIDRATADA CH-I PARA ARGAMASSAS | KG | 17.95 | 0.6 | 10.77
INSUMO | 4721 | PEDRA BRITADA N. 1 (9,5 a 19 MM) POSTO PEDREIRA/FORNECEDOR, SEM FRETE | M3 | 0.03 | 80 | 2.4
INSUMO | 4718 | PEDRA BRITADA N. 2 (19 A 38 MM) POSTO PEDREIRA/FORNECEDOR, SEM FRETE | M3 | 0.03 | 80 | 2.4
INSUMO | 33 | ACO CA-50, 8,0 MM, VERGALHAO | KG | 4.32 | 5.37 | 23.19
INSUMO | 43132 | ARAME RECOZIDO 16 BWG, D = 1,60 MM (0,016 KG/M) OU 18 BWG, D = 1,25 MM (0,01 KG/M) | KG | 0.08 | 12.23 | 0.97
INSUMO | 333 | ARAME GALVANIZADO 14 BWG, D = 2,11 MM (0,026 KG/M) | KG | 0.0044 | 13 | 0.05
INSUMO | 370 | AREIA MEDIA - POSTO JAZIDA/FORNECEDOR (RETIRADO NA JAZIDA, SEM TRANSPORTE) | M3 | 0.2 | 62.5 | 12.5
M Ã O D E O B R A
SERVIÇO | 88316 | SERVENTE COM ENCARGOS COMPLEMENTARES | H | 5.7 | 15.91 | 90.68
SERVIÇO | 88309 | PEDREIRO COM ENCARGOS COMPLEMENTARES | H | 3.26 | 19.81 | 64.58
SERVIÇO | 88310 | PINTOR COM ENCARGOS COMPLEMENTARES | H | 0.76 | 20.92 | 15.89
SERVIÇO | 88377 | OPERADOR DE BETONEIRA ESTACIONÁRIA/MISTURADOR COM ENCARGOS COMPLEMENTARES | H | 0.16 | 14.28 | 2.28
SERVIÇO | 88262 | CARPINTEIRO DE FORMAS COM ENCARGOS COMPLEMENTARES | H | 0.69 | 19.67 | 13.57
SERVIÇO | 88245 | ARMADOR COM ENCARGOS COMPLEMENTARES | H | 0.31 | 19.71 | 6.11
SERVIÇO | 88242 | AJUDANTE DE PEDREIRO COM ENCARGOS COMPLEMENTARES | H | 0.49 | 15.9 | 7.79
| **COMPOSIÇÃO DA MÃO DE OBRA BASEADA NO BOLETIM AGETOP NOVEMBRO/2017 SERVIÇO : 071761 TABELA 128 |  |  |  | TOTAL | 374.8
| AMM ELE 008 | PRE-MISTURADO A FRIO COM EMULSAO RL-1C, INCLUSO USINAGEM E APLICACAO, EXCLUSIVE TRANSPORTE |  |  |  | M3 | 506.24
| SINAPI ou Cot. De Mercado | COMPONENTES | UN | Quantidade | Custos Unit. (R$) | Custos Total (R$)
M A T E R I A L
INSUMO | 367 | AREIA GROSSA - POSTO JAZIDA/FORNECEDOR (RETIRADO NA JAZIDA, SEM TRANSPORTE) | M3 | 0.411 | 61.5 | 25.27
INSUMO | 4720 | PEDRA BRITADA N. 0, OU PEDRISCO (4,8 A 9,5 MM) POSTO PEDREIRA/FORNECEDOR, SEM FRETE | M3 | 0.484 | 102.15 | 49.44
INSUMO | 4721 | PEDRA BRITADA N. 1 (9,5 a 19 MM) POSTO PEDREIRA/FORNECEDOR, SEM FRETE | M3 | 0.484 | 80 | 38.72
SERVIÇO | 5835 | VIBROACABADORA DE ASFALTO SOBRE ESTEIRAS, LARGURA DE PAVIMENTAÇÃO 1,90 M A 5,30 M, POTÊNCIA 105 HP CAPACIDADE 450 T/H - CHP DIURNO. AF_11/2014 | CHP | 0.021 | 247.49 | 5.19
SERVIÇO | 5837 | VIBROACABADORA DE ASFALTO SOBRE ESTEIRAS, LARGURA DE PAVIMENTAÇÃO 1,90 M A 5,30 M, POTÊNCIA 105 HP CAPACIDADE 450 T/H - CHI DIURNO. AF_11/2014 | CHI | 0.079 | 90.65 | 7.16
SERVIÇO | 5867 | ROLO COMPACTADOR VIBRATÓRIO TANDEM AÇO LISO, POTÊNCIA 58 HP, PESO SEM/COM LASTRO 6,5 / 9,4 T, LARGURA DE TRABALHO 1,2 M - CHP DIURNO. AF_06/2014 | CHP | 0.018 | 85.94 | 1.54
SERVIÇO | 5869 | ROLO COMPACTADOR VIBRATÓRIO TANDEM AÇO LISO, POTÊNCIA 58 HP, PESO SEM/COM LASTRO 6,5 / 9,4 T, LARGURA DE TRABALHO 1,2 M - CHI DIURNO. AF_06/2014 | CHI | 0.082 | 36.02 | 2.95
SERVIÇO | 6879 | ROLO COMPACTADOR DE PNEUS ESTÁTICO, PRESSÃO VARIÁVEL, POTÊNCIA 111 HP, PESO SEM/COM LASTRO 9,5 / 26 T, LARGURA DE TRABALHO 1,90 M - CHP DIURNO. AF_07/2014 | CHP | 0.02 | 112.88 | 2.25
SERVIÇO | 6880 | ROLO COMPACTADOR DE PNEUS ESTÁTICO, PRESSÃO VARIÁVEL, POTÊNCIA 111 HP, PESO SEM/COM LASTRO 9,5 / 26 T, LARGURA DE TRABALHO 1,90 M - CHI DIURNO. AF_07/2014 | CHI | 0.08 | 41.76 | 3.34
INSUMO | 41904 | EMULSAO ASFALTICA CATIONICA RL-1C PARA USO EM PAVIMENTACAO ASFALTICA (COLETADO CAIXA NA ANP ACRESCIDO DE ICMS) | T | 0.132 | 2674.7 | 353.06
SERVIÇO | 93439 | USINA DE ASFALTO À FRIO, CAPACIDADE DE 40 A 60 TON/HORA, ELÉTRICA POTÊNCIA 30 CV - CHP DIURNO. AF_03/2016 | CHP | 0.1 | 109.69 | 10.96
M Ã O D E O B R A
SERVIÇO | 88316 | SERVENTE COM ENCARGOS COMPLEMENTARES | H | 0.4 | 15.91 | 6.36
| **COMPOSIÇÃO DA MÃO DE OBRA BASEADA NA COMPOSIÇÃO ANALÍTICA CÓD 73759/002 MAIO/2018 , FOI TROCADO O INSUMO RM-1C PARA RL-1C , COMO RL 1-C ESTA EM TONELADA FOI DIVIDIDO O COEFICINETE DE 132 POR 1000 , ASSIM O COEFICIENTE ADOTADO PARA A COMPOSIÇÃO É DE 0,132 |  |  |  | TOTAL | 506.24
| AMM ELE 009 | CABO DE COBRE NU 10MM2 - FORNECIMENTO E INSTALACAO |  |  |  | M | 9.11
| SINAPI ou Cot. De Mercado | COMPONENTES | UN | Quantidade | Custos Unit. (R$) | Custos Total (R$)
M A T E R I A L
INSUMO | 862 | CABO DE COBRE NU 10 MM2 MEIO-DURO | M | 1.02 | 5.38 | 5.48
M Ã O D E O B R A
SERVIÇO | 88247 | AUXILIAR DE ELETRICISTA COM ENCARGOS COMPLEMENTARES | H | 0.1 | 15.84 | 1.58
SERVIÇO | 88264 | ELETRICISTA COM ENCARGOS COMPLEMENTARES | H | 0.1 | 20.52 | 2.05
| **COMPOSIÇÃO DA MÃO DE OBRA BASEADA NO BOLETIM SINAPI 72250 OUTUBRO/2018 |  |  |  | TOTAL | 9.11
| AMM ELE 010 | FORNECIMENTO E INSTALAÇÃO DE CAIXA DE MEDIÇÃO AGRUPADA COM PROTEÇÃO , PARA 4 MEDIDORES |  |  |  | UN | 1333.9 | OOOOOOK
| SINAPI/SINFRA ou Cot. De Mercado | COMPONENTES | UN | Quantidade | Custos Unit. (R$) | Custos Total (R$)
M A T E R I A L
INSUMO | COTAÇÃO | CAIXA DE MEDIÇÃO AGRUPADA COM PROTEÇÃO , PARA 4 MEDIDORES | UN | 1 | 1191.02 | 1191.02
M Ã O D E O B R A
SERVIÇO | 88316 | SERVENTE COM ENCARGOS COMPLEMENTARES | H | 4 | 15.91 | 63.64
SERVIÇO | 88309 | PEDREIRO COM ENCARGOS COMPLEMENTARES | H | 4 | 19.81 | 79.24
| ** COMPOSIÇÃO BASEADA NO BOLETIM "ORSE" (JAN/17) "10089". |  |  |  | TOTAL | 1333.9
|  | CAIXA DE MEDIÇÃO AGRUPADA COM PROTEÇÃO , PARA 4 MEDIDORES |  |  | UN | UN
| DATA | NOME DA EMPRESA FORNECEDORA | VALOR COTADO | CNPJ | TELEFONE | CONTATO
| 2020-01-30 | ELETRO ATIVA | 1149.51 | 61.108.170/0002-80 | (65) 3051-7844 | VANDERLEY | OOOOOK
| 2020-01-30 | PETEL | 1191.02 | 22.760.075/0001-03 | (65) 3052-1717 | RICARDO | OOOOOK
| 2020-01-30 | PARANÁ | 1250 | 08.139.615/0002-97 | (65) 3046-4501 | ADILSON | OOOOOK
|  | VALOR ACATADO MEDIANA | 1191.02
| AMM ELE 011 | FORNECIMENTO E INSTALAÇÃO DE LUMINÁRIA TIPO SPOT DE LED DE EMBUTIR NO PISO DE 9W |  |  |  | UN | 43.48
| SINAPI ou Cot. De Mercado | COMPONENTES | UN | Quantidade | Custos Unit. (R$) | Custos Total (R$)
M A T E R I A L
| COTAÇÃO | LUMINÁRIA TIPO SPOT DE LED DE EMBUTIR NO PISO DE 9W | UN | 1 | 17.99 | 17.99
M Ã O D E O B R A
SERVIÇO | 88264 | ELETRICISTA COM ENCARGOS COMPLEMENTARES | H | 0.7 | 20.52 | 14.36
SERVIÇO | 88316 | SERVENTE COM ENCARGOS COMPLEMENTARES | H | 0.7 | 15.91 | 11.13
| **COMPOSIÇÃO DA MÃO DE OBRA BASEADA NO BOLETIM ORSE (NOV/2019) "9629" |  |  |  | TOTAL | 43.48
|  | LUMINÁRIA TIPO SPOT DE LED DE EMBUTIR NO PISO DE 9W |  |  |  | UN
| DATA | NOME DA EMPRESA FORNECEDORA | VALOR COTADO | CNPJ | TELEFONE | CONTATO
| 2019-10-22 | ELETRO RASTRO | 17.4419 | 85.014.793/0001-50 | 41 3661 3130 | eletrorastro.com.br | OK
| 2019-10-22 | AMERICANAS | 22.446 | 00.776.574/0006-60 | 3003-1084 | americanas.com.br | OK
| 2019-10-22 | ILUMINIM | 17.99 | 23.429.903/0001-98 | (11)4210-0494 | iluminim.com.br | OK
17.99

## COMP. PAISAGISMO
INSUMO |  | ASSOCIAÇÃO MATO-GROSSENSE DOS MUNICÍPIOS | Ref.: Tabela de Serviços SINAPI (MARÇO/2020) e/ou composições PiniTCPO
SERVIÇO |  | SITE: www.amm.org.br - e-mail: centraldeprojetosamm@gmail.com AV. RUBENS DE MENDONÇA Nº 3.920 - CEP: 78,000-070 - CUIABÁ - MT FONE: (65) 2123-1200 - FAX: 2123-1251 | BDI | 20.35%
C O O R D E N A Ç Ã O D E P R O J E T O S
| OBRA: | CONSTRUÇÃO E REVITALIZAÇÃO DE PRAÇA PÚBLICA |  |  | DATA: | 2017-05-25
| LOCAL: | AV PRESIDENTE DUTRA, S/N, KM 264, SETOR INDUSTRIAL, SÃO PEDRO DA CIPA/MT |  |  | LEIS SOCIAIS: | 115.7%
C O M P O S I Ç Ã O D E P R E Ç O S / P A I S A G I S M O
| AMM PAI 001 | PLANTIO DE BROMÉLIA COM ALTURA DE MUDA MAIOR QUE 0,50 M E MENOR QUE 1,00 M |  |  |  | UN | 62
| SINAPI ou Cot. De Mercado | COMPONENTES | UN | Quantidade | Custos Unit. (R$) | Custos Total (R$)
MATERIAIS
| COTAÇÃO | MUDA DE BROMÉLIA, H= *0,8* M | UN | 1 | 60 | 60
MÃO DE OBRA
SERVIÇO | 88441 | JARDINEIRO COM ENCARGOS COMPLEMENTARES | H | 0.0242 | 19.16 | 0.46
SERVIÇO | 88316 | SERVENTE COM ENCARGOS COMPLEMENTARES | H | 0.0969 | 15.91 | 1.54
| **COMPOSIÇÃO BASEADA TABELA SINAPI, CÓDIGO 98510, JULHO/2019 |  |  |  | Total | 62
| COTAÇÃO | MUDA DE BROMÉLIA, H= *0,8* M |  |  |  | UN | COTAR
| DATA | NOME DA EMPRESA FORNECEDORA | VALOR COTADO | CNPJ | TELEFONE | CONTATO
| 2020-01-28 | VERDE QUE TE QUERO VERDE PAISAGISMO LTDA. | 75 | 01.920.495/0001-30 | (65)3322-6503 | ARIANA
| 2020-01-28 | BOTANIC JARDIM | 60 | 06.276.241/0001-44 | (65)3634-8947 | JULIANA
| 2020-01-28 | VIVEIROS CUIABÁ | 45 | 03.255.890/0001-70 | (65)3623-3451 | LUCIANA
|  | VALOR ACATADO MEDIANA | 60
| AMM PAI 002 | PLANTIO DE PALMEIRA DAS CANÁRIAS COM ALTURA DE MUDA MAIOR QUE 2,00 M E MENOR OU IGUAL A 4,00 M |  |  |  | UN | 971.4
| SINAPI ou Cot. De Mercado | COMPONENTES | UN | Quantidade | Custos Unit. (R$) | Custos Total (R$)
MATERIAIS
| COTAÇÃO | MUDA DE PALMEIRA DAS CANÁRIAS, H= *3* M | UN | 1 | 750 | 750
EQUIPAMENTO
SERVIÇO | 91634 | GUINDAUTO HIDRÁULICO, CAPACIDADE MÁXIMA DE CARGA 6500 KG, MOMENTO MÁXIMO DE CARGA 5,8 TM, ALCANCE MÁXIMO HORIZONTAL 7,60 M, INCLUSIVE CAMINHÃO TOCO PBT 9.700 KG, POTÊNCIA DE 160 CV - CHP DIURNO. AF_08/2015 | CHP | 0.3983 | 133.43 | 53.14
SERVIÇO | 91635 | GUINDAUTO HIDRÁULICO, CAPACIDADE MÁXIMA DE CARGA 6500 KG, MOMENTO MÁXIMO DE CARGA 5,8 TM, ALCANCE MÁXIMO HORIZONTAL 7,60 M, INCLUSIVE CAMINHÃO TOCO PBT 9.700 KG, POTÊNCIA DE 160 CV - CHI DIURNO. AF_08/2015 | CHI | 1.6272 | 29.72 | 48.36
MÃO DE OBRA
SERVIÇO | 88441 | JARDINEIRO COM ENCARGOS COMPLEMENTARES | H | 1.4483 | 19.16 | 27.74
SERVIÇO | 88316 | SERVENTE COM ENCARGOS COMPLEMENTARES | H | 5.793 | 15.91 | 92.16
| **COMPOSIÇÃO BASEADA NO CADERNOS TÉCNICOS DE COMPOSIÇÕES PARA PAISAGISMO - (SINAPI), LOTE 2 ,VERSÃO:001,VIGÊNCIA :05/2018, ÚLTIMA ATUALIZAÇÃO 05/2018 CÓD 02.URBA.PAIS.015/01 PAGINA 33. |  |  |  | Total | 971.4
| COTAÇÃO | MUDA DE PALMEIRA DAS CANÁRIAS, H= *3* M |  |  |  | UN
| DATA | NOME DA EMPRESA FORNECEDORA | VALOR COTADO | CNPJ | TELEFONE | CONTATO
| 2020-01-28 | VERDE QUE TE QUERO VERDE PAISAGISMO LTDA. | 900 | 01.920.495/0001-30 | (65)3322-6503 | ARIANA
| 2020-01-28 | BOTANIC JARDIM | 250 | 06.276.241/0001-44 | (65)3634-8947 | JULIANA
| 2020-01-28 | VIVEIROS CUIABÁ | 750 | 03.255.890/0001-70 | (65)3623-3451 | LUCIANA
|  | VALOR ACATADO MEDIANA | 750
| AMM PAI 003 | PLANTIO DE PALMEIRA FÊNIX COM ALTURA DE MUDA DE 2,00 M |  |  |  | UN | 471.4
| SINAPI ou Cot. De Mercado | COMPONENTES | UN | Quantidade | Custos Unit. (R$) | Custos Total (R$)
MATERIAIS
| COTAÇÃO | MUDA DE PALMEIRA FÊNIX, H= *2* M | UN | 1 | 250 | 250
EQUIPAMENTO
SERVIÇO | 91634 | GUINDAUTO HIDRÁULICO, CAPACIDADE MÁXIMA DE CARGA 6500 KG, MOMENTO MÁXIMO DE CARGA 5,8 TM, ALCANCE MÁXIMO HORIZONTAL 7,60 M, INCLUSIVE CAMINHÃO TOCO PBT 9.700 KG, POTÊNCIA DE 160 CV - CHP DIURNO. AF_08/2015 | CHP | 0.3983 | 133.43 | 53.14
SERVIÇO | 91635 | GUINDAUTO HIDRÁULICO, CAPACIDADE MÁXIMA DE CARGA 6500 KG, MOMENTO MÁXIMO DE CARGA 5,8 TM, ALCANCE MÁXIMO HORIZONTAL 7,60 M, INCLUSIVE CAMINHÃO TOCO PBT 9.700 KG, POTÊNCIA DE 160 CV - CHI DIURNO. AF_08/2015 | CHI | 1.6272 | 29.72 | 48.36
MÃO DE OBRA
SERVIÇO | 88441 | JARDINEIRO COM ENCARGOS COMPLEMENTARES | H | 1.4483 | 19.16 | 27.74
SERVIÇO | 88316 | SERVENTE COM ENCARGOS COMPLEMENTARES | H | 5.793 | 15.91 | 92.16
| **COMPOSIÇÃO BASEADA NO CADERNOS TÉCNICOS DE COMPOSIÇÕES PARA PAISAGISMO - (SINAPI), LOTE 2 ,VERSÃO:001,VIGÊNCIA :05/2018, ÚLTIMA ATUALIZAÇÃO 05/2018 CÓD 02.URBA.PAIS.015/01 PAGINA 33. |  |  |  | Total | 471.4
| COTAÇÃO | MUDA DE PALMEIRA FÊNIX, H= *2* M |  |  |  | UN
| DATA | NOME DA EMPRESA FORNECEDORA | VALOR COTADO | CNPJ | TELEFONE | CONTATO
| 2020-01-28 | VERDE QUE TE QUERO VERDE PAISAGISMO LTDA. | 350 | 01.920.495/0001-30 | (65)3322-6503 | ARIANA
| 2020-01-28 | BOTANIC JARDIM | 250 | 06.276.241/0001-44 | (65)3634-8947 | JULIANA
| 2020-01-28 | VIVEIROS CUIABÁ | 120 | 03.255.890/0001-70 | (65)3623-3451 | LUCIANA
|  | VALOR ACATADO MEDIANA | 250
| AMM PAI 004 | PLANTIO DE PALMEIRA JUSSARA OU EQUIVALENTE COM ALTURA DE MUDA MAIOR QUE 2,00 M E MENOR QUE 4,00 M |  |  |  | UN | 621.4
| SINAPI ou Cot. De Mercado | COMPONENTES | UN | Quantidade | Custos Unit. (R$) | Custos Total (R$)
MATERIAIS
| COTAÇÃO | MUDA DE PALMEIRA JUSSARA OU EQUIVALENTE, H= *2,5* M | UN | 1 | 400 | 400
EQUIPAMENTO
SERVIÇO | 91634 | GUINDAUTO HIDRÁULICO, CAPACIDADE MÁXIMA DE CARGA 6500 KG, MOMENTO MÁXIMO DE CARGA 5,8 TM, ALCANCE MÁXIMO HORIZONTAL 7,60 M, INCLUSIVE CAMINHÃO TOCO PBT 9.700 KG, POTÊNCIA DE 160 CV - CHP DIURNO. AF_08/2015 | CHP | 0.3983 | 133.43 | 53.14
SERVIÇO | 91635 | GUINDAUTO HIDRÁULICO, CAPACIDADE MÁXIMA DE CARGA 6500 KG, MOMENTO MÁXIMO DE CARGA 5,8 TM, ALCANCE MÁXIMO HORIZONTAL 7,60 M, INCLUSIVE CAMINHÃO TOCO PBT 9.700 KG, POTÊNCIA DE 160 CV - CHI DIURNO. AF_08/2015 | CHI | 1.6272 | 29.72 | 48.36
MÃO DE OBRA
SERVIÇO | 88441 | JARDINEIRO COM ENCARGOS COMPLEMENTARES | H | 1.4483 | 19.16 | 27.74
SERVIÇO | 88316 | SERVENTE COM ENCARGOS COMPLEMENTARES | H | 5.793 | 15.91 | 92.16
| **COMPOSIÇÃO BASEADA NO CADERNOS TÉCNICOS DE COMPOSIÇÕES PARA PAISAGISMO - (SINAPI), LOTE 2 ,VERSÃO:001,VIGÊNCIA :05/2018, ÚLTIMA ATUALIZAÇÃO 05/2018 CÓD 02.URBA.PAIS.015/01 PAGINA 33. |  |  |  | Total | 621.4
| COTAÇÃO | MUDA DE PALMEIRA JUSSARA OU EQUIVALENTE, H= *2,5* M |  |  |  | UN
| DATA | NOME DA EMPRESA FORNECEDORA | VALOR COTADO | CNPJ | TELEFONE | CONTATO
| 2020-01-28 | VERDE QUE TE QUERO VERDE PAISAGISMO LTDA. | 350 | 01.920.495/0001-30 | (65)3322-6503 | ARIANA
| 2020-01-28 | BOTANIC JARDIM | 400 | 06.276.241/0001-44 | (65)3634-8947 | JULIANA
| 2020-01-28 | VIVEIROS CUIABÁ | 430 | 03.255.890/0001-70 | (65)3623-3451 | LUCIANA
|  | VALOR ACATADO MEDIANA | 400
| AMM PAI 005 | FORNECIMENTO E ESPALHAMENTO DE TERRA VEGETAL PREPARADA |  |  |  | M3 | 123.8
| SINAPI ou Cot. De Mercado | COMPONENTES | UN | Quantidade | Custos Unit. (R$) | Custos Total (R$)
MATERIAIS
INSUMO | 7253 | TERRA VEGETAL (GRANEL) | M3 | 0.9 | 109.28 | 98.35
MÃO DE OBRA
SERVIÇO | 88316 | SERVENTE COM ENCARGOS COMPLEMENTARES | H | 1.6 | 15.91 | 25.45
| **COMPOSIÇÃO BASEADA NA TABELA ORSE - (MAIO/2019), CÓDIGO 02394/ORSE - PALAVRA CHAVE "TERRA VEGETAL" |  |  |  | Total | 123.8
| AMM PAI 006 | PLANTIO DE GRAMA ESMERALDA EM PLACAS |  |  |  | M2 | 10.8
| SINAPI ou Cot. De Mercado | COMPONENTES | UN | Quantidade | Custos Unit. (R$) | Custos Total (R$)
MATERIAIS
INSUMO | 3322 | GRAMA ESMERALDA OU SAO CARLOS OU CURITIBANA, EM PLACAS, SEM PLANTIO | M2 | 1 | 8 | 8
MÃO DE OBRA
SERVIÇO | 88316 | SERVENTE COM ENCARGOS COMPLEMENTARES | H | 0.08 | 15.91 | 1.27
SERVIÇO | 88441 | JARDINEIRO COM ENCARGOS COMPLEMENTARES | H | 0.08 | 19.16 | 1.53
| **COMPOSIÇÃO BASEADA NA TABELA ORSE maio/2019, CÓDIGO 08277/ORSE - FOI ADICIONADO O INSUMO 3322 - GRAMA ESMERALDA NA COMPOSIÇÃO. |  |  |  | Total | 10.8

## PLAYGROUND (2)
INSUMO |  | ASSOCIAÇÃO MATO-GROSSENSE DOS MUNICÍPIOS
SERVIÇO |  | C O O R D E N A Ç Ã O T É C N I C A E D E P R O J E T O S
| OBRA: | CONSTRUÇÃO E REVITALIZAÇÃO DE PRAÇA PÚBLICA |  | DATA: | 2020-09-29
| LOCAL: | AV PRESIDENTE DUTRA, S/N, KM 264, SETOR INDUSTRIAL, SÃO PEDRO DA CIPA/MT |  | LEIS SOCIAIS: | 115.7%
C O M P O S I Ç Ã O D E P R E Ç O S - P L A Y G R O U N D
| AMM PARQUE 01 | FORNECIMENTO E INSTALAÇÃO - MULTI INFANTIL |  |  |  | UN | 8967.45
| SINAPI ou Cot. De Mercado | COMPONENTES | UN | Quantidade | Custos Unit. (R$) | Custos Total (R$)
M A T E R I A L
| COTAÇÃO | MULTI-INFANTIL (5 FUNÇÕES) | UN | 1 | 8837 | 8837
SERVIÇO | 93358 | ESCAVAÇÃO MANUAL DE VALA COM PROFUNDIDADE MENOR OU IGUAL A 1,30 M. AF_03/2016 | M3 | 0.288 | 62.93 | 18.12
SERVIÇO | 94969 | CONCRETO FCK = 15MPA, TRAÇO 1:3,4:3,5 (CIMENTO/ AREIA MÉDIA/ BRITA 1) - PREPARO MECÂNICO COM BETONEIRA 600 L. AF_07/2016 | M3 | 0.288 | 285.32 | 82.17
SERVIÇO | COMP. AUX 01 | LANCAMENTO/APLICACAO MANUAL DE CONCRETO EM FUNDACOES | M3 | 0.288 | 104.74 | 30.16
| *** COMPOSIÇÃO BASEADA NO MANUAL DE INSTALAÇÃO ABAIXO |  |  |  | TOTAL | 8967.45
| COMP. AUX 01 | LANCAMENTO/APLICACAO MANUAL DE CONCRETO EM FUNDACOES |  |  |  | M3
| SINAPI ou Cot. De Mercado | COMPONENTES | UN | Quantidade | Custos Unit. (R$) | Custos Total (R$)
EQUIPAMENTO
SERVIÇO | 90586 | VIBRADOR DE IMERSÃO, DIÂMETRO DE PONTEIRA 45MM, MOTOR ELÉTRICO TRIFÁSICO POTÊNCIA DE 2 CV - CHP DIURNO. AF_06/2015 | CHP | 0.3 | 1.59 | 0.47
MÃO DE OBRA
SERVIÇO | 88309 | PEDREIRO COM ENCARGOS COMPLEMENTARES | H | 1.65 | 19.81 | 32.68
SERVIÇO | 88316 | SERVENTE COM ENCARGOS COMPLEMENTARES | H | 4.5 | 15.91 | 71.59
| **COMPOSIÇÃO DA MÃO DE OBRA BASEADA NO BOLETIM SINAPI 74157/004 - JANEIRO/2020 |  |  |  | Total | 104.74
MULTI-INFANTIL (5 FUNÇÕES)
| DATA | NOME DA EMPRESA FORNECEDORA | VALOR COTADO | CNPJ | TELEFONE | CONTATO
| 2019-12-04 | TCM ESPORTES | 8837 | 15.533.849/0001-06 | (44) 3222-4620 | PAULO
| 2019-12-04 | ZIOBER BRASIL | 8500 | 08.374.053/0001-84 | (44) 3029-4410 | JULIANA
| 2019-10-01 | LIFE | 8900 | 15.059.145/0001-35 | (11)4021-1999 | GISELE
|  | VALOR ACATADO MEDIANA | 8837
MEMÓRIA DE CÁLCULO - MULTI INFANTIL
| COMPONENTES |  | UN | CÁLCULO
M A T E R I A L
| MULTI INFANTIL |  | UN | CONFORME PROJETO ARQUITETÔNICO
| ESCAVACAO MANUAL DE VALA EM MATERIAL DE 1A CATEGORIA ATE 1,5M EXCLUINDO ESGOTAMENTO / ESCORAMENTO |  | M3 | (0,40*0,40*0,30)*6
| CONCRETO FCK=15MPA, VIRADO EM BETONEIRA, SEM LANCAMENTO, COM IMPERMEAB ILIZANTE |  | M3 | (0,40*0,40*0,30)*6
| LANÇAMENTO COM USO DE BALDES, ADENSAMENTO E ACABAMENTO DE CONCRETO EM ESTRUTURAS. AF_12/2015 |  | M3 | (0,40*0,40*0,30)*6
| AMM PARQUE 02 | FORNECIMENTO E INSTALAÇÃO - GANGORRA |  |  |  | UN | 1242.97
| SINAPI ou Cot. De Mercado | COMPONENTES | UN | Quantidade | Custos Unit. (R$) | Custos Total (R$)
M A T E R I A L
| COTAÇÃO | BRINQUEDO GANGORRA | UN | 1 | 1185 | 1185
SERVIÇO | 93358 | ESCAVAÇÃO MANUAL DE VALA COM PROFUNDIDADE MENOR OU IGUAL A 1,30 M. AF_03/2016 | M3 | 0.128 | 62.93 | 8.05
SERVIÇO | 94969 | CONCRETO FCK = 15MPA, TRAÇO 1:3,4:3,5 (CIMENTO/ AREIA MÉDIA/ BRITA 1) - PREPARO MECÂNICO COM BETONEIRA 600 L. AF_07/2016 | M3 | 0.128 | 285.32 | 36.52
SERVIÇO | COMP. AUX 01 | LANCAMENTO/APLICACAO MANUAL DE CONCRETO EM FUNDACOES | M3 | 0.128 | 104.74 | 13.4
| *** COMPOSIÇÃO BASEADA NO MANUAL DE INSTALAÇÃO ABAIXO |  |  |  | TOTAL | 1242.97
| COMP. AUX 01 | LANCAMENTO/APLICACAO MANUAL DE CONCRETO EM FUNDACOES |  |  |  | M3
| SINAPI ou Cot. De Mercado | COMPONENTES | UN | Quantidade | Custos Unit. (R$) | Custos Total (R$)
EQUIPAMENTO
SERVIÇO | 90586 | VIBRADOR DE IMERSÃO, DIÂMETRO DE PONTEIRA 45MM, MOTOR ELÉTRICO TRIFÁSICO POTÊNCIA DE 2 CV - CHP DIURNO. AF_06/2015 | CHP | 0.3 | 1.59 | 0.47
MÃO DE OBRA
SERVIÇO | 88309 | PEDREIRO COM ENCARGOS COMPLEMENTARES | H | 1.65 | 19.81 | 32.68
SERVIÇO | 88316 | SERVENTE COM ENCARGOS COMPLEMENTARES | H | 4.5 | 15.91 | 71.59
| **COMPOSIÇÃO DA MÃO DE OBRA BASEADA NO BOLETIM SINAPI 74157/004 - JANEIRO/2020 |  |  |  | Total | 104.74
BRINQUEDO GANGORRA
| DATA | NOME DA EMPRESA FORNECEDORA | VALOR COTADO | CNPJ | TELEFONE | CONTATO
| 2019-10-01 | GINAST | 1185 | 07.140.524/0001-27 | (19)3113-5400 | JEFFERSON
| 2019-10-01 | ZIOBER BRASIL | 1200 | 08.374.053/0001-84 | (44) 3029-4410 | PAULO ZIOBER
| 2019-10-01 | TRYANON | 1062 | 02.932.891/0001-40 | (19) 3016-4553 | GISELE
|  | VALOR ACATADO MEDIANA | 1185
MEMÓRIA DE CÁLCULO - GANGORRA
| COMPONENTES |  | UN | CÁLCULO
M A T E R I A L
| GANGORRA |  | UN | CONFORME PROJETO ARQUITETÔNICO
| ESCAVACAO MANUAL DE VALA EM MATERIAL DE 1A CATEGORIA ATE 1,5M EXCLUINDO ESGOTAMENTO / ESCORAMENTO |  | M3 | (0,40*0,40*0,80)
| CONCRETO FCK=15MPA, VIRADO EM BETONEIRA, SEM LANCAMENTO, COM IMPERMEAB ILIZANTE |  | M3 | (0,40*0,40*0,80)
| LANÇAMENTO COM USO DE BALDES, ADENSAMENTO E ACABAMENTO DE CONCRETO EM ESTRUTURAS. AF_12/2015 |  | M3 | (0,40*0,40*0,80)
| AMM PARQUE 03 | FORNECIMENTO E INSTALAÇÃO - GIRA GIRA OU CARROSSEL |  |  |  | UN | 1757.97
| SINAPI ou Cot. De Mercado | COMPONENTES | UN | Quantidade | Custos Unit. (R$) | Custos Total (R$)
M A T E R I A L
| COTAÇÃO | BRINQUEDO GIRA GIRA | UN | 1 | 1700 | 1700
SERVIÇO | 93358 | ESCAVAÇÃO MANUAL DE VALA COM PROFUNDIDADE MENOR OU IGUAL A 1,30 M. AF_03/2016 | M3 | 0.128 | 62.93 | 8.05
SERVIÇO | 94969 | CONCRETO FCK = 15MPA, TRAÇO 1:3,4:3,5 (CIMENTO/ AREIA MÉDIA/ BRITA 1) - PREPARO MECÂNICO COM BETONEIRA 600 L. AF_07/2016 | M3 | 0.128 | 285.32 | 36.52
SERVIÇO | COMP. AUX 01 | LANCAMENTO/APLICACAO MANUAL DE CONCRETO EM FUNDACOES | M3 | 0.128 | 104.74 | 13.4
| *** COMPOSIÇÃO BASEADA NO MANUAL DE INSTALAÇÃO ABAIXO |  |  |  | TOTAL | 1757.97
| COMP. AUX 01 | LANCAMENTO/APLICACAO MANUAL DE CONCRETO EM FUNDACOES |  |  |  | M3
| SINAPI ou Cot. De Mercado | COMPONENTES | UN | Quantidade | Custos Unit. (R$) | Custos Total (R$)
EQUIPAMENTO
SERVIÇO | 90586 | VIBRADOR DE IMERSÃO, DIÂMETRO DE PONTEIRA 45MM, MOTOR ELÉTRICO TRIFÁSICO POTÊNCIA DE 2 CV - CHP DIURNO. AF_06/2015 | CHP | 0.3 | 1.59 | 0.47
MÃO DE OBRA
SERVIÇO | 88309 | PEDREIRO COM ENCARGOS COMPLEMENTARES | H | 1.65 | 19.81 | 32.68
SERVIÇO | 88316 | SERVENTE COM ENCARGOS COMPLEMENTARES | H | 4.5 | 15.91 | 71.59
| **COMPOSIÇÃO DA MÃO DE OBRA BASEADA NO BOLETIM SINAPI 74157/004 - JANEIRO/2020 |  |  |  | Total | 104.74
BRINQUEDO GIRA GIRA
| DATA | NOME DA EMPRESA FORNECEDORA | VALOR COTADO | CNPJ | TELEFONE | CONTATO
| 2019-10-01 | GINAST | 1616 | 07.140.524/0001-27 | (19)3113-5400 | JEFFERSON
| 2019-10-01 | ZIOBER BRASIL | 1700 | 08.374.053/0001-84 | (44) 3029-4410 | PAULO ZIOBER
| 2019-10-01 | TRYANON | 1781.35 | 02.932.891/0001-40 | (19) 3016-4553 | GISELE
|  | VALOR ACATADO MEDIANA | 1700
| AMM PARQUE 05 | FORNECIMENTO E INSTALAÇÃO - ESCORREGADOR |  |  |  | UN
| SINAPI ou Cot. De Mercado | COMPONENTES | UN | Quantidade | Custos Unit. (R$) | Custos Total (R$)
M A T E R I A L
| 05 | #REF! | UN | 1 | #REF! | #REF!
| 73965/010 | ESCAVACAO MANUAL DE VALA EM MATERIAL DE 1A CATEGORIA ATE 1,5M EXCLUINDO ESGOTAMENTO / ESCORAMENTO | M3 | 1.2171 | 40.97 | 49.86
| 73983/001 | CONCRETO FCK=15MPA, VIRADO EM BETONEIRA, SEM LANCAMENTO, COM IMPERMEAB ILIZANTE | M3 | 1.2171 | 352.72 | 429.28
| 92873 | LANÇAMENTO COM USO DE BALDES, ADENSAMENTO E ACABAMENTO DE CONCRETO EM ESTRUTURAS. AF_12/2015 | M3 | 1.2171 | 121.99 | 148.46
M Ã O D E O B R A
| 88316 | SERVENTE COM ENCARGOS COMPLEMENTARES | H | 3 | 11.7 | 35.1
| **COMPOSIÇÃO BASEADA NO CATÁLOGO SCO (RIO DE JANEIRO), CÓD. PJ 24.13.1000 - MÃO DE OBRA |  |  |  | TOTAL | #REF!
MEMÓRIA DE CÁLCULO - GIRA GIRA OU CARROSSEL
| COMPONENTES |  | UN | CÁLCULO
M A T E R I A L
| BRINQUEDO GIRA GIRA |  | UN | CONFORME PROJETO ARQUITETÔNICO
| ESCAVACAO MANUAL DE VALA EM MATERIAL DE 1A CATEGORIA ATE 1,5M EXCLUINDO ESGOTAMENTO / ESCORAMENTO |  | M3 | 0,40*0,40*0,80
| CONCRETO FCK=15MPA, VIRADO EM BETONEIRA, SEM LANCAMENTO, COM IMPERMEAB ILIZANTE |  | M3 | 0,40*0,40*0,80
| LANÇAMENTO COM USO DE BALDES, ADENSAMENTO E ACABAMENTO DE CONCRETO EM ESTRUTURAS. AF_12/2015 |  | M3 | 0,40*0,40*0,80
| AMM PARQUE 04 | FORNECIMENTO E INSTALAÇÃO - BALANÇO |  |  |  | UN | 2168.94
| SINAPI ou Cot. De Mercado | COMPONENTES | UN | Quantidade | Custos Unit. (R$) | Custos Total (R$)
M A T E R I A L
| COTAÇÃO | BALANÇO DE 02 LUGARES | UN | 1 | 1995 | 1995
SERVIÇO | 93358 | ESCAVAÇÃO MANUAL DE VALA COM PROFUNDIDADE MENOR OU IGUAL A 1,30 M. AF_03/2016 | M3 | 0.384 | 62.93 | 24.16
SERVIÇO | 94969 | CONCRETO FCK = 15MPA, TRAÇO 1:3,4:3,5 (CIMENTO/ AREIA MÉDIA/ BRITA 1) - PREPARO MECÂNICO COM BETONEIRA 600 L. AF_07/2016 | M3 | 0.384 | 285.32 | 109.56
SERVIÇO | COMP. AUX 01 | LANCAMENTO/APLICACAO MANUAL DE CONCRETO EM FUNDACOES | M3 | 0.384 | 104.74 | 40.22
| *** COMPOSIÇÃO BASEADA NO MANUAL DE INSTALAÇÃO ABAIXO |  |  |  | TOTAL | 2168.94
| COMP. AUX 01 | LANCAMENTO/APLICACAO MANUAL DE CONCRETO EM FUNDACOES |  |  |  | M3
| SINAPI ou Cot. De Mercado | COMPONENTES | UN | Quantidade | Custos Unit. (R$) | Custos Total (R$)
EQUIPAMENTO
SERVIÇO | 90586 | VIBRADOR DE IMERSÃO, DIÂMETRO DE PONTEIRA 45MM, MOTOR ELÉTRICO TRIFÁSICO POTÊNCIA DE 2 CV - CHP DIURNO. AF_06/2015 | CHP | 0.3 | 1.59 | 0.47
MÃO DE OBRA
SERVIÇO | 88309 | PEDREIRO COM ENCARGOS COMPLEMENTARES | H | 1.65 | 19.81 | 32.68
SERVIÇO | 88316 | SERVENTE COM ENCARGOS COMPLEMENTARES | H | 4.5 | 15.91 | 71.59
| **COMPOSIÇÃO DA MÃO DE OBRA BASEADA NO BOLETIM SINAPI 74157/004 - JANEIRO/2020 |  |  |  | Total | 104.74
BALANÇO DE 02 LUGARES
| DATA | NOME DA EMPRESA FORNECEDORA | VALOR COTADO | CNPJ | TELEFONE | CONTATO
| 2019-10-01 | GINAST | 1785 | 07.140.524/0001-27 | (19)3113-5400 | JEFFERSON
| 2019-10-01 | ZIOBER BRASIL | 1995 | 08.374.053/0001-84 | (44) 3029-4410 | PAULO ZIOBER
| 2019-10-01 | TRYANON | 2050 | 02.932.891/0001-40 | (19) 3016-4553 | GISELE
|  | VALOR ACATADO MEDIANA | 1995
| AMM PARQUE 05 | FORNECIMENTO E INSTALAÇÃO - ESCORREGADOR |  |  |  | UN
| SINAPI ou Cot. De Mercado | COMPONENTES | UN | Quantidade | Custos Unit. (R$) | Custos Total (R$)
M A T E R I A L
| 05 | #REF! | UN | 1 | #REF! | #REF!
| 73965/010 | ESCAVACAO MANUAL DE VALA EM MATERIAL DE 1A CATEGORIA ATE 1,5M EXCLUINDO ESGOTAMENTO / ESCORAMENTO | M3 | 1.2171 | 40.97 | 49.86
| 73983/001 | CONCRETO FCK=15MPA, VIRADO EM BETONEIRA, SEM LANCAMENTO, COM IMPERMEAB ILIZANTE | M3 | 1.2171 | 352.72 | 429.28
| 92873 | LANÇAMENTO COM USO DE BALDES, ADENSAMENTO E ACABAMENTO DE CONCRETO EM ESTRUTURAS. AF_12/2015 | M3 | 1.2171 | 121.99 | 148.46
M Ã O D E O B R A
| 88316 | SERVENTE COM ENCARGOS COMPLEMENTARES | H | 3 | 11.7 | 35.1
| **COMPOSIÇÃO BASEADA NO CATÁLOGO SCO (RIO DE JANEIRO), CÓD. PJ 24.13.1000 - MÃO DE OBRA |  |  |  | TOTAL | #REF!
MEMÓRIA DE CÁLCULO - BALANÇO
| COMPONENTES |  | UN | CÁLCULO
M A T E R I A L
| BALANÇO DE 02 LUGARES |  | UN | CONFORME PROJETO ARQUITETÔNICO
| ESCAVACAO MANUAL DE VALA EM MATERIAL DE 1A CATEGORIA ATE 1,5M EXCLUINDO ESGOTAMENTO / ESCORAMENTO |  | M3 | (0,40*0,40*0,60)*4
| CONCRETO FCK=15MPA, VIRADO EM BETONEIRA, SEM LANCAMENTO, COM IMPERMEAB ILIZANTE |  | M3 | (0,40*0,40*0,60)*4
| LANÇAMENTO COM USO DE BALDES, ADENSAMENTO E ACABAMENTO DE CONCRETO EM ESTRUTURAS. AF_12/2015 |  | M3 | (0,40*0,40*0,60)*4

## PLAYGROUND (hidden)
INSUMO |  | ASSOCIAÇÃO MATO-GROSSENSE DOS MUNICÍPIOS
SERVIÇO |  | C O O R D E N A Ç Ã O T É C N I C A E D E P R O J E T O S
| OBRA: | CONSTRUÇÃO E REVITALIZAÇÃO DE PRAÇA PÚBLICA |  | DATA: | 2020-09-29
| LOCAL: | AV PRESIDENTE DUTRA, S/N, KM 264, SETOR INDUSTRIAL, SÃO PEDRO DA CIPA/MT |  | LEIS SOCIAIS: | 115.7%
C O M P O S I Ç Ã O D E P R E Ç O S - P L A Y G R O U N D
COTAÇÃO DE MERCADO - EMPRESAS CONSULTADAS
| MATERIAL |  |  | Cot. A | Cot. B | Cot. C
| 01 | MULTI INFANTIL |  | 9229 | 8650 | 9100 | 9100
| 02 | GANGORRA |  | 1575 | 1463 | 930 | 1463
| 03 | ESCALADA OU TREPA-TREPA |  | 2964 | 1980 | 1890 | 1980
| 04 | GIRA-GIRA OU CARROSSEL |  | 1560 | 2325 | 2120 | 2120
| 05 | BALANÇO DE DOIS LUGARES |  | 1202 | 1739 | 1260 | 1260
| TOTAL POR EMPRESA |  |  | 16530 | 16157 | 15300
| VALOR ACATADO MEDIANA |  | 8923.75 | 16157
INFORMAÇÕES REFERENTE AS EMPRESAS CONSULTADAS PARA COTAÇÃO DE COMPOSIÇÃO - PARQUE INFANTIL
| DATA | PARQUE INFANTIL (MULTI INFANTIL, GANGORRA, ESCALADA, GIRA-GIRA E BALANÇO)
|  | NOME DA EMPRESA FORNECEDORA | CNPJ |  | TELEFONE | CONTATO
| 2018-12-10 | TCM ESPORTES (Cot. A) | 15.533.849/0001-06 |  | (44) 3222-4620 | PAULO
| 2018-12-07 | ZIOBER BRASIL (Cot. B) | 08.374.053/0001-84 |  | (44) 3029-4410 | PAULO ZIOBER
| 2018-12-07 | LIFE (Cot. C) | 15.059.145/0001-35 |  | (11)4021-1999 | ELEN
| AMM PARQUE 01 | FORNECIMENTO E INSTALAÇÃO - MULTI INFANTIL |  |  |  | UN
| SINAPI ou Cot. De Mercado | COMPONENTES | UN | Quantidade | Custos Unit. (R$) | Custos Total (R$)
M A T E R I A L
| 01 | MULTI INFANTIL | UN | 1 | 8650 | 8650
SERVIÇO | 93358 | #REF! | #REF! | 0.288 | #REF! | #REF!
SERVIÇO | 94969 | #REF! | #REF! | 0.288 | #REF! | #REF!
SERVIÇO | 74157/004 | #REF! | #REF! | 0.288 | #REF! | #REF!
| *** COMPOSIÇÃO BASEADA NO MANUAL DE INSTALAÇÃO ABAIXO |  |  |  | TOTAL | #REF!
MEMÓRIA DE CÁLCULO - MULTI INFANTIL
| COMPONENTES |  | UN | CÁLCULO
M A T E R I A L
| MULTI INFANTIL |  | UN | CONFORME PROJETO ARQUITETÔNICO
| ESCAVACAO MANUAL DE VALA EM MATERIAL DE 1A CATEGORIA ATE 1,5M EXCLUINDO ESGOTAMENTO / ESCORAMENTO |  | M3 | (0,40*0,40*0,30)*6
| CONCRETO FCK=15MPA, VIRADO EM BETONEIRA, SEM LANCAMENTO, COM IMPERMEAB ILIZANTE |  | M3 | (0,40*0,40*0,30)*6
| LANÇAMENTO COM USO DE BALDES, ADENSAMENTO E ACABAMENTO DE CONCRETO EM ESTRUTURAS. AF_12/2015 |  | M3 | (0,40*0,40*0,30)*6
| AMM PARQUE 02 | FORNECIMENTO E INSTALAÇÃO - GANGORRA |  |  |  | UN
| SINAPI ou Cot. De Mercado | COMPONENTES | UN | Quantidade | Custos Unit. (R$) | Custos Total (R$)
M A T E R I A L
| 02 | GANGORRA | UN | 1 | 1463 | 1463
SERVIÇO | 93358 | #REF! | #REF! | 0.128 | #REF! | #REF!
SERVIÇO | 94969 | #REF! | #REF! | 0.128 | #REF! | #REF!
SERVIÇO | 74157/004 | #REF! | #REF! | 0.128 | #REF! | #REF!
| *** COMPOSIÇÃO BASEADA NO MANUAL DE INSTALAÇÃO ABAIXO |  |  |  | TOTAL | #REF!
MEMÓRIA DE CÁLCULO - GANGORRA
| COMPONENTES |  | UN | CÁLCULO
M A T E R I A L
| GANGORRA |  | UN | CONFORME PROJETO ARQUITETÔNICO
| ESCAVACAO MANUAL DE VALA EM MATERIAL DE 1A CATEGORIA ATE 1,5M EXCLUINDO ESGOTAMENTO / ESCORAMENTO |  | M3 | (0,40*0,40*0,80)
| CONCRETO FCK=15MPA, VIRADO EM BETONEIRA, SEM LANCAMENTO, COM IMPERMEAB ILIZANTE |  | M3 | (0,40*0,40*0,80)
| LANÇAMENTO COM USO DE BALDES, ADENSAMENTO E ACABAMENTO DE CONCRETO EM ESTRUTURAS. AF_12/2015 |  | M3 | (0,40*0,40*0,80)
| AMM PARQUE 03 | FORNECIMENTO E INSTALAÇÃO - ESCALADA OU TREPA-TREPA |  |  |  | UN
| SINAPI ou Cot. De Mercado | COMPONENTES | UN | Quantidade | Custos Unit. (R$) | Custos Total (R$)
M A T E R I A L
| 03 | ESCALADA OU TREPA-TREPA | UN | 1 | 1980 | 1980
SERVIÇO | 93358 | #REF! | #REF! | 0.36 | #REF! | #REF!
SERVIÇO | 94969 | #REF! | #REF! | 0.36 | #REF! | #REF!
SERVIÇO | 74157/004 | #REF! | #REF! | 0.36 | #REF! | #REF!
| *** COMPOSIÇÃO BASEADA NO MANUAL DE INSTALAÇÃO ABAIXO |  |  |  | TOTAL | #REF!
MEMÓRIA DE CÁLCULO - ESCALADA OU TREPA-TREPA
| COMPONENTES |  | UN | CÁLCULO
M A T E R I A L
| ESCALADA OU TREPA-TREPA |  | UN | CONFORME PROJETO ARQUITETÔNICO
| ESCAVACAO MANUAL DE VALA EM MATERIAL DE 1A CATEGORIA ATE 1,5M EXCLUINDO ESGOTAMENTO / ESCORAMENTO |  | M3 | 0,30*0,30*0,50*8
| CONCRETO FCK=15MPA, VIRADO EM BETONEIRA, SEM LANCAMENTO, COM IMPERMEAB ILIZANTE |  | M3 | 0,30*0,30*0,50*8
| LANÇAMENTO COM USO DE BALDES, ADENSAMENTO E ACABAMENTO DE CONCRETO EM ESTRUTURAS. AF_12/2015 |  | M3 | 0,30*0,30*0,50*8
| AMM PARQUE 04 | FORNECIMENTO E INSTALAÇÃO - GIRA GIRA OU CARROSSEL |  |  |  | UN
| SINAPI ou Cot. De Mercado | COMPONENTES | UN | Quantidade | Custos Unit. (R$) | Custos Total (R$)
M A T E R I A L
| 04 | GIRA-GIRA OU CARROSSEL | UN | 1 | 2325 | 2325
SERVIÇO | 93358 | #REF! | #REF! | 0.128 | #REF! | #REF!
SERVIÇO | 94969 | #REF! | #REF! | 0.128 | #REF! | #REF!
SERVIÇO | 74157/004 | #REF! | #REF! | 0.128 | #REF! | #REF!
| *** COMPOSIÇÃO BASEADA NO MANUAL DE INSTALAÇÃO ABAIXO |  |  |  | TOTAL | #REF!
| AMM PARQUE 05 | FORNECIMENTO E INSTALAÇÃO - ESCORREGADOR |  |  |  | UN
| SINAPI ou Cot. De Mercado | COMPONENTES | UN | Quantidade | Custos Unit. (R$) | Custos Total (R$)
M A T E R I A L
| 05 | #REF! | UN | 1 | #REF! | #REF!
| 73965/010 | ESCAVACAO MANUAL DE VALA EM MATERIAL DE 1A CATEGORIA ATE 1,5M EXCLUINDO ESGOTAMENTO / ESCORAMENTO | M3 | 1.2171 | 40.97 | 49.86
| 73983/001 | CONCRETO FCK=15MPA, VIRADO EM BETONEIRA, SEM LANCAMENTO, COM IMPERMEAB ILIZANTE | M3 | 1.2171 | 352.72 | 429.28
| 92873 | LANÇAMENTO COM USO DE BALDES, ADENSAMENTO E ACABAMENTO DE CONCRETO EM ESTRUTURAS. AF_12/2015 | M3 | 1.2171 | 121.99 | 148.46
M Ã O D E O B R A
| 88316 | SERVENTE COM ENCARGOS COMPLEMENTARES | H | 3 | 11.7 | 35.1
| **COMPOSIÇÃO BASEADA NO CATÁLOGO SCO (RIO DE JANEIRO), CÓD. PJ 24.13.1000 - MÃO DE OBRA |  |  |  | TOTAL | #REF!
MEMÓRIA DE CÁLCULO - GIRA GIRA OU CARROSSEL
| COMPONENTES |  | UN | CÁLCULO
M A T E R I A L
| GIRA-GIRA OU CARROSSEL |  | UN | CONFORME PROJETO ARQUITETÔNICO
| ESCAVACAO MANUAL DE VALA EM MATERIAL DE 1A CATEGORIA ATE 1,5M EXCLUINDO ESGOTAMENTO / ESCORAMENTO |  | M3 | 0,40*0,40*0,80
| CONCRETO FCK=15MPA, VIRADO EM BETONEIRA, SEM LANCAMENTO, COM IMPERMEAB ILIZANTE |  | M3 | 0,40*0,40*0,80
| LANÇAMENTO COM USO DE BALDES, ADENSAMENTO E ACABAMENTO DE CONCRETO EM ESTRUTURAS. AF_12/2015 |  | M3 | 0,40*0,40*0,80
| AMM PARQUE 05 | FORNECIMENTO E INSTALAÇÃO - BALANÇO |  |  |  | UN
| SINAPI ou Cot. De Mercado | COMPONENTES | UN | Quantidade | Custos Unit. (R$) | Custos Total (R$)
M A T E R I A L
| 05 | BALANÇO DE DOIS LUGARES | UN | 1 | 1739 | 1739
SERVIÇO | 93358 | #REF! | #REF! | 0.384 | #REF! | #REF!
SERVIÇO | 94969 | #REF! | #REF! | 0.384 | #REF! | #REF!
SERVIÇO | 74157/004 | #REF! | #REF! | 0.384 | #REF! | #REF!
| *** COMPOSIÇÃO BASEADA NO MANUAL DE INSTALAÇÃO ABAIXO |  |  |  | TOTAL | #REF!
| AMM PARQUE 05 | FORNECIMENTO E INSTALAÇÃO - ESCORREGADOR |  |  |  | UN
| SINAPI ou Cot. De Mercado | COMPONENTES | UN | Quantidade | Custos Unit. (R$) | Custos Total (R$)
M A T E R I A L
| 05 | #REF! | UN | 1 | #REF! | #REF!
| 73965/010 | ESCAVACAO MANUAL DE VALA EM MATERIAL DE 1A CATEGORIA ATE 1,5M EXCLUINDO ESGOTAMENTO / ESCORAMENTO | M3 | 1.2171 | 40.97 | 49.86
| 73983/001 | CONCRETO FCK=15MPA, VIRADO EM BETONEIRA, SEM LANCAMENTO, COM IMPERMEAB ILIZANTE | M3 | 1.2171 | 352.72 | 429.28
| 92873 | LANÇAMENTO COM USO DE BALDES, ADENSAMENTO E ACABAMENTO DE CONCRETO EM ESTRUTURAS. AF_12/2015 | M3 | 1.2171 | 121.99 | 148.46
M Ã O D E O B R A
| 88316 | SERVENTE COM ENCARGOS COMPLEMENTARES | H | 3 | 11.7 | 35.1
| **COMPOSIÇÃO BASEADA NO CATÁLOGO SCO (RIO DE JANEIRO), CÓD. PJ 24.13.1000 - MÃO DE OBRA |  |  |  | TOTAL | #REF!
MEMÓRIA DE CÁLCULO - BALANÇO
| COMPONENTES |  | UN | CÁLCULO
M A T E R I A L
| BALANÇO DE DOIS LUGARES |  | UN | CONFORME PROJETO ARQUITETÔNICO
| ESCAVACAO MANUAL DE VALA EM MATERIAL DE 1A CATEGORIA ATE 1,5M EXCLUINDO ESGOTAMENTO / ESCORAMENTO |  | M3 | (0,40*0,40*0,60)*4
| CONCRETO FCK=15MPA, VIRADO EM BETONEIRA, SEM LANCAMENTO, COM IMPERMEAB ILIZANTE |  | M3 | (0,40*0,40*0,60)*4
| LANÇAMENTO COM USO DE BALDES, ADENSAMENTO E ACABAMENTO DE CONCRETO EM ESTRUTURAS. AF_12/2015 |  | M3 | (0,40*0,40*0,60)*4
| AMM PARQUE 001 | FORNECIMENTO E INSTALAÇÃO DO PLAYGROUND |  |  |  | CJ
| SINAPI ou Cot. De Mercado | COMPONENTES | UN | Quantidade | Custos Unit. (R$) | Custos Total (R$)
F O R N E C I M E N T O E I N S T A L A Ç Ã O D O S E Q U I P A M E N T O S
| AMM PARQUE 01 | FORNECIMENTO E INSTALAÇÃO - MULTI INFANTIL | UN | 1 | #REF! | #REF!
| AMM PARQUE 02 | FORNECIMENTO E INSTALAÇÃO - GANGORRA | UN | 1 | #REF! | #REF!
| AMM PARQUE 03 | FORNECIMENTO E INSTALAÇÃO - ESCALADA OU TREPA-TREPA | UN | 1 | #REF! | #REF!
| AMM PARQUE 04 | FORNECIMENTO E INSTALAÇÃO - GIRA GIRA OU CARROSSEL | UN | 1 | #REF! | #REF!
| AMM PARQUE 05 | FORNECIMENTO E INSTALAÇÃO - BALANÇO | UN | 1 | #REF! | #REF!
[5 empty] | TOTAL | #REF!

## COMP. ACAD CEF (hidden)
INSUMO |  | ASSOCIAÇÃO MATO-GROSSENSE DOS MUNICÍPIOS | Ref.: Tabela de Serviços SINAPI (MARÇO/2020) e/ou composições PiniTCPO
SERVIÇO |  | SITE: www.amm.org.br - e-mail: centraldeprojetosamm@gmail.com AV. RUBENS DE MENDONÇA Nº 3.920 - CEP: 78,000-070 - CUIABÁ - MT FONE: (65) 2123-1200 - FAX: 2123-1251 | BDI | 20.35%
C O O R D E N A Ç Ã O D E P R O J E T O S
| OBRA: | CONSTRUÇÃO E REVITALIZAÇÃO DE PRAÇA PÚBLICA |  |  | DATA: | 2020-09-29
| LOCAL: | AV PRESIDENTE DUTRA, S/N, KM 264, SETOR INDUSTRIAL, SÃO PEDRO DA CIPA/MT |  |  | LEIS SOCIAIS: | 115.7%
C O M P O S I Ç Ã O D E P R E Ç O S / C I V I L
| AMM ACAD 001 | #REF! |  |  |  | UN | #REF!
| SINAPI ou Cot. De Mercado | COMPONENTES | UN | Quantidade | Custos Unit. (R$) | Custos Total (R$)
M A T E R I A L
INSUMO | 42428 | #REF! | #REF! | 1 | #REF! | #REF!
SERVIÇO | 94963 | #REF! | #REF! | 0.064 | #REF! | #REF!
M Ã O D E O B R A
SERVIÇO | 88309 | #REF! | #REF! | 1 | #REF! | #REF!
SERVIÇO | 88316 | #REF! | #REF! | 1 | #REF! | #REF!
| **COMPOSIÇÃO BASEADA NO CÓDIGO 09143/ORSE - MAIO/2019 |  |  |  | TOTAL | #REF!
| AMM ACAD 000 | #REF! |  |  |  | UN | #REF!
| SINAPI ou Cot. De Mercado | COMPONENTES | UN | Quantidade | Custos Unit. (R$) | Custos Total (R$)
M A T E R I A L
INSUMO | 42432 | #REF! | #REF! | 1 | #REF! | #REF!
SERVIÇO | 94963 | #REF! | #REF! | 0.064 | #REF! | #REF!
M Ã O D E O B R A
SERVIÇO | 88309 | #REF! | #REF! | 1 | #REF! | #REF!
SERVIÇO | 88316 | #REF! | #REF! | 1 | #REF! | #REF!
| **COMPOSIÇÃO BASEADA NO CÓDIGO 09146/ORSE - MAIO/2019 |  |  |  | TOTAL | #REF!
| AMM ACAD 000 | #REF! |  |  |  | UN | #REF!
| SINAPI ou Cot. De Mercado | COMPONENTES | UN | Quantidade | Custos Unit. (R$) | Custos Total (R$)
M A T E R I A L
INSUMO | 42436 | #REF! | #REF! | 1 | #REF! | #REF!
SERVIÇO | 94963 | #REF! | #REF! | 0.064 | #REF! | #REF!
M Ã O D E O B R A
SERVIÇO | 88309 | #REF! | #REF! | 1 | #REF! | #REF!
SERVIÇO | 88316 | #REF! | #REF! | 1 | #REF! | #REF!
| **COMPOSIÇÃO BASEADA NO CÓDIGO 12447/ORSE - MAIO/2019 |  |  |  | TOTAL | #REF!
| AMM ACAD 000 | #REF! |  |  |  | UN | #REF!
| SINAPI ou Cot. De Mercado | COMPONENTES | UN | Quantidade | Custos Unit. (R$) | Custos Total (R$)
M A T E R I A L
INSUMO | 42435 | #REF! | #REF! | 2 | #REF! | #REF!
SERVIÇO | 94963 | #REF! | #REF! | 0.064 | #REF! | #REF!
M Ã O D E O B R A
SERVIÇO | 88309 | #REF! | #REF! | 1 | #REF! | #REF!
SERVIÇO | 88316 | #REF! | #REF! | 1 | #REF! | #REF!
| **COMPOSIÇÃO BASEADA NO CÓDIGO 09144/ORSE - MAIO/2019 |  |  |  | TOTAL | #REF!
| AMM ACAD 000 | FORNECIMENTO E INSTALAÇÃO DE SIMULADOR DE CAMINHADA INDIVIDUAL, EM TUBO DE ACO CARBONO, PINTURA NO PROCESSO ELETROSTATICO - EQUIPAMENTO DE GINASTICA PARA ACADEMIA AO AR LIVRE / ACADEMIA DA TERCEIRA IDADE - ATI |  |  |  | UN | #REF!
| SINAPI ou Cot. De Mercado | COMPONENTES | UN | Quantidade | Custos Unit. (R$) | Custos Total (R$)
M A T E R I A L
INSUMO | COTAÇÃO | SIMULADOR DE CAMINHADA INDIVIDUAL, EM TUBO DE ACO CARBONO, PINTURA NO PROCESSO ELETROSTATICO - EQUIPAMENTO DE GINASTICA PARA ACADEMIA AO AR LIVRE / ACADEMIA DA TERCEIRA IDADE - ATI | UN | 1 | 1674 | 1674
SERVIÇO | 94963 | #REF! | #REF! | 0.0128 | #REF! | #REF!
M Ã O D E O B R A
SERVIÇO | 88309 | #REF! | #REF! | 1 | #REF! | #REF!
SERVIÇO | 88316 | #REF! | #REF! | 1 | #REF! | #REF!
| **COMPOSIÇÃO BASEADA NO CÓDIGO 11387/ORSE - MAIO/2019 |  |  |  | TOTAL | #REF!
|  | SIMULADOR DE CAMINHADA INDIVIDUAL, EM TUBO DE ACO CARBONO, PINTURA NO PROCESSO ELETROSTATICO - EQUIPAMENTO DE GINASTICA PARA ACADEMIA AO AR LIVRE / ACADEMIA DA TERCEIRA IDADE - ATI |  |  |  | UN | ATUALIZADO
| DATA | NOME DA EMPRESA FORNECEDORA | VALOR COTADO | CNPJ | TELEFONE | CONTATO
| 2019-04-11 | LIFE EQUIPAMENTOS | 1540 | 15.059.145/0001-35 | (11)4021-1999 | ELEN
| 2019-04-10 | TCM ESPORTES | 2895 | 15.533.849/0001-06 | (44) 3222-4620 | PAULO
| 2019-04-12 | STRONGFER | 1674 | 15.203.120/0001-63 | (47) 3370-0242 | DANIEL
|  | VALOR ACATADO MEDIANA | 1674
| AMM ACAD 000 | #REF! |  |  |  | UN | #REF!
| SINAPI ou Cot. De Mercado | COMPONENTES | UN | Quantidade | Custos Unit. (R$) | Custos Total (R$)
M A T E R I A L
INSUMO | 42430 | #REF! | #REF! | 1 | #REF! | #REF!
SERVIÇO | 93358 | #REF! | #REF! | 0.108 | #REF! | #REF!
SERVIÇO | 94965 | #REF! | #REF! | 0.108 | #REF! | #REF!
SERVIÇO | 74157/004 | #REF! | #REF! | 0.108 | #REF! | #REF!
| *** COMPOSIÇÃO BASEADA NO MANUAL DE INSTALAÇÃO ABAIXO |  |  |  | TOTAL | #REF!
| MEMORIA DE CÁLCULO | MEMÓRIAL DE CÁLCULO (MULTI EXERCITADOR) |  |  |  | UN
| SINAPI OU COT MERCADO | COMPONENTES | UN | Quantidade
M A T E R I A L
| #REF! |  | M3 | (0,30*0,30*0,30)*4
| #REF! |  | M3 | (0,30*0,30*0,30)*4
| #REF! |  | M3 | (0,30*0,30*0,30)*4
| AMM ACAD 000 | #REF! |  |  |  | UN | #REF!
| SINAPI ou Cot. De Mercado | COMPONENTES | UN | Quantidade | Custos Unit. (R$) | Custos Total (R$)
M A T E R I A L
INSUMO | 42438 | #REF! | #REF! | 1 | #REF! | #REF!
SERVIÇO | 93358 | #REF! | #REF! | 0.108 | #REF! | #REF!
SERVIÇO | 94965 | #REF! | #REF! | 0.108 | #REF! | #REF!
SERVIÇO | 74157/004 | #REF! | #REF! | 0.108 | #REF! | #REF!
| *** COMPOSIÇÃO BASEADA NO MANUAL DE INSTALAÇÃO ABAIXO |  |  |  | TOTAL | #REF!
| MEMORIA DE CÁLCULO | MEMÓRIAL DE CÁLCULO (PLACA ORIENTATIVA) |  |  |  | UN
| SINAPI OU COT MERCADO | COMPONENTES | UN | Quantidade
M A T E R I A L
| #REF! |  | M3 | (0,30*0,30*0,60)*2
| #REF! |  | M3 | (0,30*0,30*0,60)*2
| #REF! |  | M3 | (0,30*0,30*0,60)*2
| AMM ACAD 000 | #REF! |  |  |  | UN | #REF!
| SINAPI ou Cot. De Mercado | COMPONENTES | UN | Quantidade | Custos Unit. (R$) | Custos Total (R$)
M A T E R I A L
INSUMO | 42429 | #REF! | #REF! | 1 | #REF! | #REF!
SERVIÇO | 94963 | #REF! | #REF! | 0.192 | #REF! | #REF!
M Ã O D E O B R A
SERVIÇO | 88309 | #REF! | #REF! | 1 | #REF! | #REF!
SERVIÇO | 88316 | #REF! | #REF! | 1 | #REF! | #REF!
| **COMPOSIÇÃO BASEADA NO CÓDIGO 09148/ORSE - MAIO/2019 |  |  |  | TOTAL | #REF!
| AMM ACAD 000 | #REF! |  |  |  | UN | #REF!
| SINAPI ou Cot. De Mercado | COMPONENTES | UN | Quantidade | Custos Unit. (R$) | Custos Total (R$)
M A T E R I A L
INSUMO | 42433 | #REF! | #REF! | 1 | #REF! | #REF!
SERVIÇO | 94963 | #REF! | #REF! | 0.192 | #REF! | #REF!
M Ã O D E O B R A
SERVIÇO | 88309 | #REF! | #REF! | 1 | #REF! | #REF!
SERVIÇO | 88316 | #REF! | #REF! | 1 | #REF! | #REF!
| **COMPOSIÇÃO BASEADA NO CÓDIGO 09148/ORSE - MAIO/2019 |  |  |  | TOTAL | #REF!
| AMM ACAD 000 | FORNECIMENTO E INSTALAÇÃO DE SIMULADOR DE CAVALGADA DUPLO EM TUBO DE ACO CARBONO, PINTURA NO PROCESSO ELETROSTATICO - EQUIPAMENTO DE GINASTICA PARA ACADEMIA AO AR LIVRE / ACADEMIA DA TERCEIRA IDADE - ATI |  |  |  | UN | #REF!
| SINAPI ou Cot. De Mercado | COMPONENTES | UN | Quantidade | Custos Unit. (R$) | Custos Total (R$)
M A T E R I A L
| COTAÇÃO | SIMULADOR DE CAVALGADA DUPLO EM TUBO DE ACO CARBONO, PINTURA NO PROCESSO ELETROSTATICO - EQUIPAMENTO DE GINASTICA PARA ACADEMIA AO AR LIVRE / ACADEMIA DA TERCEIRA IDADE - ATI | UN | 1 | 2674.5 | 2674.5
SERVIÇO | 94963 | #REF! | #REF! | 0.128 | #REF! | #REF!
M Ã O D E O B R A
SERVIÇO | 88309 | #REF! | #REF! | 1 | #REF! | #REF!
SERVIÇO | 88316 | #REF! | #REF! | 1 | #REF! | #REF!
| **COMPOSIÇÃO BASEADA NO CÓDIGO 11388/ORSE - MAIO/2019 |  |  |  | TOTAL | #REF!
|  | SIMULADOR DE CAVALGADA DUPLO EM TUBO DE ACO CARBONO, PINTURA NO PROCESSO ELETROSTATICO - EQUIPAMENTO DE GINASTICA PARA ACADEMIA AO AR LIVRE / ACADEMIA DA TERCEIRA IDADE - ATI |  |  |  | UN | ATUALIZADO
| DATA | NOME DA EMPRESA FORNECEDORA | VALOR COTADO | CNPJ | TELEFONE | CONTATO
| 2019-04-11 | LIFE EQUIPAMENTOS | 2520 | 15.059.145/0001-35 | (11)4021-1999 | ELEN
| 2019-04-10 | TCM ESPORTES | 3200 | 15.533.849/0001-06 | (44) 3222-4620 | PAULO
| 2019-04-12 | STRONGFER | 2674.5 | 15.203.120/0001-63 | (47) 3370-0242 | DANIEL
|  | VALOR ACATADO MEDIANA | 2674.5
| AMM ACAD 000 | #REF! |  |  |  | UN | #REF!
| SINAPI ou Cot. De Mercado | COMPONENTES | UN | Quantidade | Custos Unit. (R$) | Custos Total (R$)
M A T E R I A L
INSUMO | 42434 | #REF! | #REF! | 1 | #REF! | #REF!
SERVIÇO | 94963 | #REF! | #REF! | 0.192 | #REF! | #REF!
M Ã O D E O B R A
SERVIÇO | 88309 | #REF! | #REF! | 1 | #REF! | #REF!
SERVIÇO | 88316 | #REF! | #REF! | 1 | #REF! | #REF!
| **COMPOSIÇÃO BASEADA NO CÓDIGO 09144/ORSE - MAIO/2019 - FOI MULTIPLICADO POR X3 O COEFICIENTE DO INSUMO 94963- CONCRETO FCK = 15 MPA |  |  |  | TOTAL | #REF!

## ACADEMIA DA 3 IDADE (hidden)
ASSOCIAÇÃO MATO-GROSSENSE DOS MUNICÍPIOS
C O O R D E N A Ç Ã O T É C N I C A E D E P R O J E T O S
| OBRA: | CONSTRUÇÃO E REVITALIZAÇÃO DE PRAÇA PÚBLICA |  | DATA: | 2020-10-07
| LOCAL: | AV PRESIDENTE DUTRA, S/N, KM 264, SETOR INDUSTRIAL, SÃO PEDRO DA CIPA/MT |  | LEIS SOCIAIS: | 115.7%
MODALIDADE:
C O M P O S I Ç Ã O D E P R E Ç O S A C A D E M I A D A 3º I D A D E
COTAÇÃO DE MERCADO - EMPRESAS CONSULTADAS
| MATERIAL |  |  | Cot. A (LIFE) | Cot. B (TCM) | Cot. C (STRONGFER)
| 01 | ALONGADOR |  | 1470 | 1684 | 1435
| 02 | ROTAÇÃO DUPLA DIAGONAL DUPLO |  | 1470 | 1905 | 1422
| 03 | ROTAÇÃO VERTICAL DUPLA |  | 1330 | 1454 | 1543
| 04 | SURF DUPLO |  | 2030 | 1914 | 1976
| 05 | PRESSÃO DE PERNAS DUPLO |  | 1890 | 2098 | 2326
| 06 | ESKI |  | 1960 | 1665 | 1948
| 07 | SIMULADOR DE CAVALGADA |  | 1680 | 3128 | 1783
| 08 | REMADA SENTADA |  | 1960 | 1771 | 1637
| 09 | SIMULADOR DE CAMINHADA |  | 1540 | 2895 | 1674
| 10 | MULTI-EXERCITADOR |  | 6972 | 4106 | 4639
| 11 | PLACA ORIENTATIVA |  | 1260 | 1080 | 1705
| TOTAL POR EMPRESA |  |  | 23562 | 23700 | 22088
| VALOR ACATADO MEDIANA |  | 8923.75 | 23562
INFORMAÇÕES REFERENTE AS EMPRESAS CONSULTADAS PARA COTAÇÃO DE COMPOSIÇÃO - ACADEMIA DA TERCEIRA IDADE
| DATA | ACADEMIA DA 3° IDADE
|  | NOME DA EMPRESA FORNECEDORA | CNPJ |  | TELEFONE | CONTATO
| 2019-10-23 | LIFE EQUIPAMENTOS | 15.059.145/0001-35 |  | (11)4021-1999 | ELEN
| 2019-10-23 | TCM ESPORTES | 15.533.849/0001-06 |  | (44) 3222-4620 | PAULO
| 2019-10-23 | STRONGFER | 15.203.120/0001-63 |  | (47) 3370-0242 | DANIEL
| AMM EQUIP 01 | FORNECIMENTO E INSTALAÇÃO - ALONGADOR |  |  |  | UN
| SINAPI ou Cot. De Mercado | COMPONENTES | UN | Quantidade | Custos Unit. (R$) | Custos Total (R$)
M A T E R I A L
| 01 | ALONGADOR | UN | 1 | 1470 | 1470
SERVIÇO | 93358 | #REF! | #REF! | 0.128 | #REF! | #REF!
SERVIÇO | 94965 | #REF! | #REF! | 0.128 | #REF! | #REF!
SERVIÇO | 74157/004 | #REF! | #REF! | 0.128 | #REF! | #REF!
| *** COMPOSIÇÃO BASEADA NO MANUAL DE INSTALAÇÃO ABAIXO |  |  |  | TOTAL | #REF!
| MEMORIA DE CÁLCULO | MEMÓRIAL DE CÁLCULO (ALONGADOR) |  |  |  | UN
| SINAPI OU COT MERCADO | COMPONENTES | UN | Quantidade
M A T E R I A L
| #REF! |  | M3 | (0,8*0,4*0,4)
| #REF! |  | M3 | (0,8*0,4*0,4)
| #REF! |  | M3 | (0,8*0,4*0,4)
| AMM EQUIP 02 | FORNECIMENTO E INSTALAÇÃO - ROTAÇÃO DUPLA DIAGONAL |  |  |  | UN
| SINAPI ou Cot. De Mercado | COMPONENTES | UN | Quantidade | Custos Unit. (R$) | Custos Total (R$)
M A T E R I A L
| 02 | ROTAÇÃO DUPLA DIAGONAL DUPLO | UN | 1 | 1470 | 1470
SERVIÇO | 93358 | #REF! | #REF! | 0.048 | #REF! | #REF!
SERVIÇO | 94965 | #REF! | #REF! | 0.048 | #REF! | #REF!
SERVIÇO | 74157/004 | #REF! | #REF! | 0.048 | #REF! | #REF!
| *** COMPOSIÇÃO BASEADA NO MANUAL DE INSTALAÇÃO ABAIXO |  |  |  | TOTAL | #REF!
| MEMORIA DE CÁLCULO | MEMÓRIAL DE CÁLCULO (ROTAÇÃO DUPLA DIAGONAL) |  |  |  | UN
| SINAPI OU COT MERCADO | COMPONENTES | UN | Quantidade
M A T E R I A L
| #REF! |  | M3 | (0,3*0,4*0,4)
| #REF! |  | M3 | (0,3*0,4*0,4)
| #REF! |  | M3 | (0,3*0,4*0,4)
| AMM EQUIP 03 | FORNECIMENTO E INSTALAÇÃO - ROTAÇÃO VERTICAL DUPLA |  |  |  | UN
| SINAPI ou Cot. De Mercado | COMPONENTES | UN | Quantidade | Custos Unit. (R$) | Custos Total (R$)
M A T E R I A L
| 03 | ROTAÇÃO VERTICAL DUPLA | UN | 1 | 1330 | 1330
SERVIÇO | 93358 | #REF! | #REF! | 0.048 | #REF! | #REF!
SERVIÇO | 94965 | #REF! | #REF! | 0.048 | #REF! | #REF!
SERVIÇO | 74157/004 | #REF! | #REF! | 0.048 | #REF! | #REF!
| *** COMPOSIÇÃO BASEADA NO MANUAL DE INSTALAÇÃO ABAIXO |  |  |  | TOTAL | #REF!
| MEMORIA DE CÁLCULO | MEMÓRIAL DE CÁLCULO (ROTAÇÃO VERTICAL DUPLA) |  |  |  | UN
| SINAPI OU COT MERCADO | COMPONENTES | UN | Quantidade
M A T E R I A L
| #REF! |  | M3 | (0,3*0,4*0,4)
| #REF! |  | M3 | (0,3*0,4*0,4)
| #REF! |  | M3 | (0,3*0,4*0,4)
| AMM EQUIP 04 | FORNECIMENTO E INSTALAÇÃO - SURF DUPLO |  |  |  | UN
| SINAPI ou Cot. De Mercado | COMPONENTES | UN | Quantidade | Custos Unit. (R$) | Custos Total (R$)
M A T E R I A L
| 04 | SURF DUPLO | UN | 1 | 2030 | 2030
SERVIÇO | 93358 | #REF! | #REF! | 0.128 | #REF! | #REF!
SERVIÇO | 94965 | #REF! | #REF! | 0.128 | #REF! | #REF!
SERVIÇO | 74157/004 | #REF! | #REF! | 0.128 | #REF! | #REF!
| *** COMPOSIÇÃO BASEADA NO MANUAL DE INSTALAÇÃO ABAIXO |  |  |  | TOTAL | #REF!
| MEMORIA DE CÁLCULO | MEMÓRIAL DE CÁLCULO (SURF DUPLO) |  |  |  | UN
| SINAPI OU COT MERCADO | COMPONENTES | UN | Quantidade
M A T E R I A L
| #REF! |  | M3 | (0,8*0,4*0,4)
| #REF! |  | M3 | (0,8*0,4*0,4)
| #REF! |  | M3 | (0,8*0,4*0,4)
| AMM EQUIP 05 | FORNECIMENTO E INSTALAÇÃO - PRESSÃO DE PERNAS DUPLO |  |  |  | UN
| SINAPI ou Cot. De Mercado | COMPONENTES | UN | Quantidade | Custos Unit. (R$) | Custos Total (R$)
M A T E R I A L
| 05 | PRESSÃO DE PERNAS DUPLO | UN | 1 | 1890 | 1890
SERVIÇO | 93358 | #REF! | #REF! | 0.128 | #REF! | #REF!
SERVIÇO | 94965 | #REF! | #REF! | 0.128 | #REF! | #REF!
SERVIÇO | 74157/004 | #REF! | #REF! | 0.128 | #REF! | #REF!
| *** COMPOSIÇÃO BASEADA NO MANUAL DE INSTALAÇÃO ABAIXO |  |  |  | TOTAL | #REF!
| MEMORIA DE CÁLCULO | MEMÓRIAL DE CÁLCULO (PRESSÃO DE PERNAS DUPLO) |  |  |  | UN
| SINAPI OU COT MERCADO | COMPONENTES | UN | Quantidade
M A T E R I A L
| #REF! |  | M3 | (0,8*0,4*0,4)
| #REF! |  | M3 | (0,8*0,4*0,4)
| #REF! |  | M3 | (0,8*0,4*0,4)
| AMM EQUIP 06 | FORNECIMENTO E INSTALAÇÃO - ESKI |  |  |  | UN
| SINAPI ou Cot. De Mercado | COMPONENTES | UN | Quantidade | Custos Unit. (R$) | Custos Total (R$)
M A T E R I A L
| 06 | ESKI | UN | 1 | 1960 | 1960
SERVIÇO | 93358 | #REF! | #REF! | 0.108 | #REF! | #REF!
SERVIÇO | 94965 | #REF! | #REF! | 0.108 | #REF! | #REF!
SERVIÇO | 74157/004 | #REF! | #REF! | 0.108 | #REF! | #REF!
| *** COMPOSIÇÃO BASEADA NO MANUAL DE INSTALAÇÃO ABAIXO |  |  |  | TOTAL | #REF!
| MEMORIA DE CÁLCULO | MEMÓRIAL DE CÁLCULO (ESKI INDIVIDUAL) |  |  |  | UN
| SINAPI OU COT MERCADO | COMPONENTES | UN | Quantidade
M A T E R I A L
| #REF! |  | M3 | (0,30*0,30*0,6)*2
| #REF! |  | M3 | (0,30*0,30*0,6)*2
| #REF! |  | M3 | (0,30*0,30*0,6)*2
| AMM EQUIP 07 | FORNECIMENTO E INSTALAÇÃO - SIMULADOR DE CAVALGADA |  |  |  | UN
| SINAPI ou Cot. De Mercado | COMPONENTES | UN | Quantidade | Custos Unit. (R$) | Custos Total (R$)
M A T E R I A L
| 07 | SIMULADOR DE CAVALGADA | UN | 1 | 1680 | 1680
SERVIÇO | 93358 | #REF! | #REF! | 0.108 | #REF! | #REF!
SERVIÇO | 94965 | #REF! | #REF! | 0.108 | #REF! | #REF!
SERVIÇO | 74157/004 | #REF! | #REF! | 0.108 | #REF! | #REF!
| *** COMPOSIÇÃO BASEADA NO MANUAL DE INSTALAÇÃO ABAIXO |  |  |  | TOTAL | #REF!
| MEMORIA DE CÁLCULO | MEMÓRIAL DE CÁLCULO (SIMULADOR DE CAVALGADA) |  |  |  | UN
| SINAPI OU COT MERCADO | COMPONENTES | UN | Quantidade
M A T E R I A L
| #REF! |  | M3 | (0,30*0,30*0,60)*2
| #REF! |  | M3 | (0,30*0,30*0,60)*2
| #REF! |  | M3 | (0,30*0,30*0,60)*2
| AMM EQUIP 08 | FORNECIMENTO E INSTALAÇÃO - REMADA SENTADA |  |  |  | UN
| SINAPI ou Cot. De Mercado | COMPONENTES | UN | Quantidade | Custos Unit. (R$) | Custos Total (R$)
M A T E R I A L
| 08 | REMADA SENTADA | UN | 1 | 1960 | 1960
SERVIÇO | 93358 | #REF! | #REF! | 0.081 | #REF! | #REF!
SERVIÇO | 94965 | #REF! | #REF! | 0.081 | #REF! | #REF!
SERVIÇO | 74157/004 | #REF! | #REF! | 0.081 | #REF! | #REF!
| *** COMPOSIÇÃO BASEADA NO MANUAL DE INSTALAÇÃO ABAIXO |  |  |  | TOTAL | #REF!
| MEMORIA DE CÁLCULO | MEMÓRIAL DE CÁLCULO (REMADA SENTADA) |  |  |  | UN
| SINAPI OU COT MERCADO | COMPONENTES | UN | Quantidade
M A T E R I A L
| #REF! |  | M3 | (0,30*0,30*0,60)+(0,3*0,3*0,30)
| #REF! |  | M3 | (0,30*0,30*0,60)+(0,3*0,3*0,30)
| #REF! |  | M3 | (0,30*0,30*0,60)+(0,3*0,3*0,30)
| AMM EQUIP 09 | FORNECIMENTO E INSTALAÇÃO - SIMULADOR DE CAMINHADA |  |  |  | UN
| SINAPI ou Cot. De Mercado | COMPONENTES | UN | Quantidade | Custos Unit. (R$) | Custos Total (R$)
M A T E R I A L
| 09 | SIMULADOR DE CAMINHADA | UN | 1 | 1540 | 1540
SERVIÇO | 93358 | #REF! | #REF! | 0.081 | #REF! | #REF!
SERVIÇO | 94965 | #REF! | #REF! | 0.081 | #REF! | #REF!
SERVIÇO | 74157/004 | #REF! | #REF! | 0.081 | #REF! | #REF!
| *** COMPOSIÇÃO BASEADA NO MANUAL DE INSTALAÇÃO ABAIXO |  |  |  | TOTAL | #REF!
| MEMORIA DE CÁLCULO | MEMÓRIAL DE CÁLCULO (SIMULADOR DE CAMINHADA) |  |  |  | UN
| SINAPI OU COT MERCADO | COMPONENTES | UN | Quantidade
M A T E R I A L
| #REF! |  | M3 | (0,30*0,30*0,30)*3
| #REF! |  | M3 | (0,30*0,30*0,30)*3
| #REF! |  | M3 | (0,30*0,30*0,30)*3
| AMM EQUIP 10 | FORNECIMENTO E INSTALAÇÃO - MULTI EXERCITADOR |  |  |  | UN
| SINAPI ou Cot. De Mercado | COMPONENTES | UN | Quantidade | Custos Unit. (R$) | Custos Total (R$)
M A T E R I A L
| 10 | MULTI-EXERCITADOR | UN | 1 | 6972 | 6972
SERVIÇO | 93358 | #REF! | #REF! | 0.108 | #REF! | #REF!
SERVIÇO | 94965 | #REF! | #REF! | 0.108 | #REF! | #REF!
SERVIÇO | 74157/004 | #REF! | #REF! | 0.108 | #REF! | #REF!
| *** COMPOSIÇÃO BASEADA NO MANUAL DE INSTALAÇÃO ABAIXO |  |  |  | TOTAL | #REF!
| MEMORIA DE CÁLCULO | MEMÓRIAL DE CÁLCULO (MULTI EXERCITADOR) |  |  |  | UN
| SINAPI OU COT MERCADO | COMPONENTES | UN | Quantidade
M A T E R I A L
| #REF! |  | M3 | (0,30*0,30*0,30)*4
| #REF! |  | M3 | (0,30*0,30*0,30)*4
| #REF! |  | M3 | (0,30*0,30*0,30)*4
| AMM EQUIP 11 | FORNECIMENTO E INSTALAÇÃO - PLACA ORIENTATIVA |  |  |  | UN
| SINAPI ou Cot. De Mercado | COMPONENTES | UN | Quantidade | Custos Unit. (R$) | Custos Total (R$)
M A T E R I A L
| 10 | PLACA ORIENTATIVA | UN | 1 | 1260 | 1260
SERVIÇO | 93358 | #REF! | #REF! | 0.108 | #REF! | #REF!
SERVIÇO | 94965 | #REF! | #REF! | 0.108 | #REF! | #REF!
SERVIÇO | 74157/004 | #REF! | #REF! | 0.108 | #REF! | #REF!
| *** COMPOSIÇÃO BASEADA NO MANUAL DE INSTALAÇÃO ABAIXO |  |  |  | TOTAL | #REF!
| MEMORIA DE CÁLCULO | MEMÓRIAL DE CÁLCULO (PLACA ORIENTATIVA) |  |  |  | UN
| SINAPI OU COT MERCADO | COMPONENTES | UN | Quantidade
M A T E R I A L
| #REF! |  | M3 | (0,30*0,30*0,60)*2
| #REF! |  | M3 | (0,30*0,30*0,60)*2
| #REF! |  | M3 | (0,30*0,30*0,60)*2
| AMM ACADEMIA 001 | FORNECIMENTO E INSTALAÇÃO DA ACADEMIA DA 3° IDADE |  |  |  | UN
| SINAPI ou Cot. De Mercado | COMPONENTES | UN | Quantidade | Custos Unit. (R$) | Custos Total (R$)
F O R N E C I M E N T O E I N S T A L A Ç Ã O D O S E Q U I P A M E N T O S
| AMM EQUIP 01 | FORNECIMENTO E INSTALAÇÃO - ALONGADOR | UN | 1 | #REF! | #REF!
| AMM EQUIP 02 | FORNECIMENTO E INSTALAÇÃO - ROTAÇÃO DUPLA DIAGONAL | UN | 1 | #REF! | #REF!
| AMM EQUIP 03 | FORNECIMENTO E INSTALAÇÃO - ROTAÇÃO VERTICAL DUPLA | UN | 1 | #REF! | #REF!
| AMM EQUIP 04 | FORNECIMENTO E INSTALAÇÃO - SURF DUPLO | UN | 1 | #REF! | #REF!
| AMM EQUIP 05 | FORNECIMENTO E INSTALAÇÃO - PRESSÃO DE PERNAS DUPLO | UN | 1 | #REF! | #REF!
| AMM EQUIP 06 | FORNECIMENTO E INSTALAÇÃO - ESKI | UN | 1 | #REF! | #REF!
| AMM EQUIP 07 | FORNECIMENTO E INSTALAÇÃO - SIMULADOR DE CAVALGADA | UN | 1 | #REF! | #REF!
| AMM EQUIP 08 | FORNECIMENTO E INSTALAÇÃO - REMADA SENTADA | UN | 1 | #REF! | #REF!
| AMM EQUIP 09 | FORNECIMENTO E INSTALAÇÃO - SIMULADOR DE CAMINHADA | UN | 1 | #REF! | #REF!
| AMM EQUIP 10 | FORNECIMENTO E INSTALAÇÃO - MULTI EXERCITADOR | UN | 1 | #REF! | #REF!
| AMM EQUIP 11 | FORNECIMENTO E INSTALAÇÃO - PLACA ORIENTATIVA | UN | 1 | #REF! | #REF!
[5 empty] | TOTAL | #REF!
COTAÇÃO DE MERCADO - EMPRESAS CONSULTADAS
| MATERIAL |  | Cot. A | Cot. B | Cot. C | V. MEDIANO
| 01 | CARROSEL | 1840 | 1226.25 | 1990 | 1840
| 02 | GANGORRA EM PÉ | 1040 | 1185 | 1890 | 1185
| 03 | ESCALADA | 1960 | 2048.75 | 3990 | 2048.75
| 04 | MULTI INFANTIL COM 5 BRINQUEDOS CONJUGADO | 7020 | 5500 | 9590 | 7020
COTAÇÃO DE MERCADO COM VALOR REFERENTE A EPOCA DO BOLETIM BASE DO ORÇAMENTO FEVEREIRO/2014 (RETROAGIDAS COM INDICE DO INCC)
| MATERIAL |  | Cot. A | Cot. B | Cot. C | V. MEDIANO
| 01 | CARROSEL | 1621.64 | 1080.72 | 1753.83 | 1621.64
| 02 | GANGORRA EM PÉ | 916.57 | 1044.37 | 1665.7 | 1044.37
| 03 | ESCALADA | 1727.39 | 1805.61 | 3516.49 | 1805.61
| 04 | MULTI INFANTIL COM 5 BRINQUEDOS CONJUGADO | 6280.47 | 4920.6 | 8579.73 | 6280.47
| EQ. INFANTIL 01 | CARROSEL INCLUSIVE BASE DE SUPORTE E INSTALAÇÃO |  |  |  | UN
| SINAPI ou Cot. De Mercado | COMPONENTES | UN | Quantidade | Custos Unit. (R$) | Custos Total (R$)
M A T E R I A L
| 01 | CARROSEL | UN | 1 | 1621.64 | 1621.64
| AMM BASE 004 | BASE PARA SUPORTE DOS EQUIPAMENTOS PARQUE INFANTIL - TIPO 02 | UN | 1 | #REF! | #REF!
[5 empty] | TOTAL | #REF!
| EQ. INFANTIL 02 | GANGORRA EM PÉ INCLUSIVE BASE DE SUPORTE E INSTALAÇÃO |  |  |  | UN
| SINAPI ou Cot. De Mercado | COMPONENTES | UN | Quantidade | Custos Unit. (R$) | Custos Total (R$)
M A T E R I A L
| 03 | GANGORRA EM PÉ | UN | 1 | 1044.37 | 1044.37
| AMM BASE 004 | BASE PARA SUPORTE DOS EQUIPAMENTOS PARQUE INFANTIL - TIPO 02 | UN | 1 | #REF! | #REF!
[5 empty] | TOTAL | #REF!
| EQ. INFANTIL 03 | ESCALADA INCLUSIVE BASE DE SUPORTE E INSTALAÇÃO |  |  |  | UN
| SINAPI ou Cot. De Mercado | COMPONENTES | UN | Quantidade | Custos Unit. (R$) | Custos Total (R$)
M A T E R I A L
| 05 | ESCALADA | UN | 1 | 1805.61 | 1805.61
| AMM BASE 004 | BASE PARA SUPORTE DOS EQUIPAMENTOS PARQUE INFANTIL - TIPO 02 | UN | 1 | #REF! | #REF!
[5 empty] | TOTAL | #REF!
| EQ. INFANTIL 04 | MULTI INFANTIL COM 5 BRINQUEDOS CONJUGADO INCLUSIVE BASE DE SUPORTE E INSTALAÇÃO |  |  |  | UN
| SINAPI ou Cot. De Mercado | COMPONENTES | UN | Quantidade | Custos Unit. (R$) | Custos Total (R$)
M A T E R I A L
| 06 | MULTI INFANTIL COM 5 BRINQUEDOS CONJUGADO | UN | 1 | 6280.47 | 6280.47
| AMM BASE 003 | BASE PARA SUPORTE DOS EQUIPAMENTOS PARQUE INFANTIL - TIPO 01 | UN | 8 | #REF! | #REF!
| AMM BASE 005 | #REF! | UN | 5 | #REF! | #REF!
[5 empty] | TOTAL | #REF!
| AMM ACADEMIA 01 | ACADEMIA AO AR LIVRE |  |  |  | UN
| SINAPI ou Cot. De Mercado | COMPONENTES | UN | Quantidade | Custos Unit. (R$) | Custos Total (R$)
M A T E R I A L
| EQ. 01 | ALONGADOR INCLUSIVE BASE DE SUPORTE E INSTALAÇÃO | UN | 1 | #REF! | #REF!
| EQ. 02 | ROTAÇÃO DUPLA DIAGONAL DUPLO INCLUSIVE BASE DE SUPORTE E INSTALAÇÃO | UN | 1 | #REF! | #REF!
| EQ. 03 | ROTAÇÃO VERTICAL DUPLA INCLUSIVE BASE DE SUPORTE E INSTALAÇÃO | UN | 1 | #REF! | #REF!
| EQ. 04 | SURF DUPLO INCLUSIVE BASE DE SUPORTE E INSTALAÇÃO | UN | 1 | #REF! | #REF!
| EQ. 05 | PRESSÃO DE PERNAS DUPLO INCLUSIVE BASE DE SUPORTE E INSTALAÇÃO | UN | 1 | #REF! | #REF!
| EQ. 06 | ESKI INCLUSIVE BASE DE SUPORTE E INSTALAÇÃO | UN | 1 | #REF! | #REF!
| EQ. 07 | SIMULADOR DE CAVALGADA INCLUSIVE BASE DE SUPORTE E INSTALAÇÃO | UN | 1 | #REF! | #REF!
| EQ. 08 | REMADA SENTADA INCLUSIVE BASE DE SUPORTE E INSTALAÇÃO | UN | 1 | #REF! | #REF!
| EQ. 09 | SIMULADOR DE CAMINHADA INCLUSIVE BASE DE SUPORTE E INSTALAÇÃO | UN | 1 | #REF! | #REF!
| EQ. 10 | MULTI-EXERCITADOR INCLUSIVE BASE DE SUPORTE E INSTALAÇÃO | UN | 1 | #REF! | #REF!
[5 empty] | TOTAL | #REF!
| AMM INFANTIL 01 | PARQUE INFANTIL |  |  |  | UN
| SINAPI ou Cot. De Mercado | COMPONENTES | UN | Quantidade | Custos Unit. (R$) | Custos Total (R$)
M A T E R I A L
| EQ. INFANTIL 01 | CARROSEL INCLUSIVE BASE DE SUPORTE E INSTALAÇÃO | UN | 1 | #REF! | #REF! | OK
| EQ. INFANTIL 02 | GANGORRA EM PÉ INCLUSIVE BASE DE SUPORTE E INSTALAÇÃO | UN | 1 | #REF! | #REF! | OK
| EQ. INFANTIL 03 | ESCALADA INCLUSIVE BASE DE SUPORTE E INSTALAÇÃO | UN | 1 | #REF! | #REF! | OK
| EQ. INFANTIL 04 | MULTI INFANTIL COM 5 BRINQUEDOS CONJUGADO INCLUSIVE BASE DE SUPORTE E INSTALAÇÃO | UN | 1 | #REF! | #REF! | OK
[5 empty] | TOTAL | #REF!

## COMP. SPDA (hidden)
INSUMO
SERVIÇO
ARENÁPOLI
|  | ASSOCIAÇÃO MATO-GROSSENSE DOS MUNICÍPIOS | Ref.: Tabela de Serviços SINAPI (MARÇO/2020) e/ou composições PiniTCPO
|  | SITE: www.amm.org.br - e-mail: centraldeprojetosamm@gmail.com AV. RUBENS DE MENDONÇA Nº 3.920 - CEP: 78,000-070 - CUIABÁ - MT FONE: (65) 2123-1200 - FAX: 2123-1251 | BDI | 20.35%
C O O R D E N A Ç Ã O D E P R O J E T O S
| OBRA: | CONSTRUÇÃO E REVITALIZAÇÃO DE PRAÇA PÚBLICA |  |  | DATA: | 2020-09-29
| LOCAL: | AV PRESIDENTE DUTRA, S/N, KM 264, SETOR INDUSTRIAL, SÃO PEDRO DA CIPA/MT |  |  | LEIS SOCIAIS: | 115.7%
C O M P O S I Ç Ã O D E P R E Ç O S / S P D A
| AMM SPDA 001 | FORNECIMENTO E INSTALAÇÃO DE CAIXA DE EQUALIZAÇÃO DE EMBUTIR, COM BARRAMENTO E 9 TERMINAIS, APROX. 26X26X10 CM |  |  |  | UN | #REF!
| SINAPI ou Cot. De Mercado | COMPONENTES | UN | Quantidade | Custos Unit. (R$) | Custos Total (R$)
M A T E R I A L
| COTAÇÃO | CAIXA DE EQUALIZAÇÃO DE EMBUTIR, COM BARRAMENTO E 9 TERMINAIS, APROX. 26X26X10 CM | UN | 1 | 288 | 288
M Ã O D E O B R A
SERVIÇO | 88264 | #REF! | #REF! | 1.5 | #REF! | #REF!
| **COMPOSIÇÃO BASEADA NAS TABELA ORSE-SE (SET/2017) "11273/ORSE". |  |  |  | TOTAL | #REF!
|  | CAIXA DE EQUALIZAÇÃO DE EMBUTIR, COM BARRAMENTO E 9 TERMINAIS, APROX. 26X26X10 CM |  |  |  | UN | ATUALIZADA
| DATA | NOME DA EMPRESA FORNECEDORA | VALOR COTADO | CNPJ | TELEFONE | CONTATO
| 2019-10-03 | COTELETRICA | 147.92 | 07.237.858/0001-13 | (65)3025-4300 | MANOEL |  | 2020-03-31
| 2019-10-16 | ELÉTRICA E HIDRÁULICA | 318.47 | 15.987.913/0001-10 | (65)3321-0009 | WEMERSON |  | 2020-04-13
| 2019-10-09 | PIZZATO | 288 | 04.181.115/0001-80 | (65) 3052-4200 | ODENIR |  | 2020-04-06
|  | VALOR ACATADO MEDIANA | 288
| AMM SPDA 000 | FORNECIMENTO E INSTALAÇÃO DE CONECTOR DE MEDIÇÃO C/ 2 PARAFUSOS |  |  |  | UN | #REF!
| SINAPI ou Cot. De Mercado | COMPONENTES | UN | Quantidade | Custos Unit. (R$) | Custos Total (R$)
M A T E R I A L
| COTAÇÃO | CONECTOR DE MEDIÇÃO C/ 2 PARAFUSOS | UN | 1 | 16.69 | 16.69
M Ã O D E O B R A
SERVIÇO | 88264 | #REF! | #REF! | 0.15 | #REF! | #REF!
SERVIÇO | 88316 | #REF! | #REF! | 0.15 | #REF! | #REF!
| **COMPOSIÇÃO BASEADA NAS TABELA ORSE-SE (SET/2017) "9048/ORSE" |  |  |  | TOTAL | #REF!
|  | CONECTOR DE MEDIÇÃO C/ 2 PARAFUSOS |  |  |  | UN | ATUALIZADA
| DATA | NOME DA EMPRESA FORNECEDORA | VALOR COTADO | CNPJ | TELEFONE | CONTATO
| 2019-10-03 | ELETRICA PARANA | 18.51 | 08.139.615/0002-96 | (65)3046-4500 | WYLLIAM |  | 2020-03-31
| 2019-10-04 | BRANEL | 14.99 | 07.624.206/0001-31 | (65)3027-9000 | RICARDO |  | 2020-04-01
| 2019-10-09 | PETEL | 16.69 | 22.760.075/0001-03 | (65)3634-1717 | JOÃO |  | 2020-04-06
|  | VALOR ACATADO MEDIANA | 16.69
| AMM SPDA 000 | FORNECIMENTO E INSTALAÇÃO DE SOLDA EXOTÉRMICA CABO-HASTE COM CARTUCHO Nº 90 E MOLDE CABO 35mm²- HASTE 5/8" |  |  |  | UN | #REF!
| SINAPI ou Cot. De Mercado | COMPONENTES | UN | Quantidade | Custos Unit. (R$) | Custos Total (R$)
M A T E R I A L
| COTAÇÃO | CARTUCHO PARA SOLDA EXOTÉRMICA N° 90 | UN | 1 | 8.3 | 8.3
| COTAÇÃO | MOLDE PARA SOLDA EXOTÉRMICA, CABO-HASTE, 35mm² | UN | 0.04 | 72.7 | 2.9
| COTAÇÃO | PALITO IGNITOR PRA SOLDA EXOTERMICA | UN | 1 | 0.34 | 0.34
M Ã O D E O B R A
SERVIÇO | 88264 | #REF! | #REF! | 0.08 | #REF! | #REF!
SERVIÇO | 88316 | #REF! | #REF! | 0.08 | #REF! | #REF!
| **COMPOSIÇÃO DA MÃO DE OBRA BASEADA NO BOLETIM DA SEINFRA-CE (VERSÃO 24.1) "C3909" |  |  |  | TOTAL | #REF!
|  | CARTUCHO PARA SOLDA EXOTÉRMICA N° 90 |  |  |  | UN | ATUALIZADA
| DATA | NOME DA EMPRESA FORNECEDORA | VALOR COTADO | CNPJ | TELEFONE | CONTATO
| 2019-10-03 | COTELETRICA | 8.3 | 07.237.858/0001-13 | (65)3025-4300 | MANOEL |  | 2020-03-31
| 2019-10-03 | ELETRICA PARANA | 9.43 | 08.139.615/0002-96 | (65)3046-4500 | WYLLIAM |  | 2020-03-31
| 2019-10-04 | BRANEL | 7.56 | 07.624.206/0001-31 | (65)3027-9000 | RICARDO |  | 2020-04-01
|  | VALOR ACATADO MEDIANA | 8.3
|  | MOLDE PARA SOLDA EXOTÉRMICA, CABO-HASTE, 35mm² |  |  |  | UN | ATUALIZADA
| DATA | NOME DA EMPRESA FORNECEDORA | VALOR COTADO | CNPJ | TELEFONE | CONTATO
| 2019-10-03 | ELETRICA PARANA | 72.7 | 08.139.615/0002-96 | (65)3046-4500 | WYLLIAM |  | 2020-03-31
| 2019-10-03 | COTELETRICA | 102.41 | 07.237.858/0001-13 | (65)3025-4300 | MANOEL |  | 2020-03-31
| 2019-10-04 | BRANEL | 55.63 | 07.624.206/0001-31 | (65)3027-9000 | RICARDO |  | 2020-04-01
|  | VALOR ACATADO MEDIANA | 72.7
| 1 | PALITO IGNITOR PRA SOLDA EXOTERMICA |  |  |  | UN | ATUALIZADA
| DATA | NOME DA EMPRESA FORNECEDORA | VALOR COTADO | CNPJ | TELEFONE | CONTATO
| 2019-10-03 | ELETRICA PARANA | 0.34 | 08.139.615/0002-96 | (65)3046-4500 | WYLLIAM
| 2019-10-09 | PETEL | 0.75 | 22.760.075/0001-03 | (65)3634-1717 | JOÃO
| 2019-10-03 | COTELETRICA | 0.34 | 07.237.858/0001-13 | (65)3025-4300 | MANOEL
|  | VALOR ACATADO MEDIANA | 0.34
| AMM SPDA 000 | FORNECIMENTO E INSTALAÇÃO DE SOLDA EXOTÉRMICA CABO-HASTE COM CARTUCHO Nº115 E MOLDE CABO 50mm²- HASTE 5/8" |  |  |  | UN | #REF!
| SINAPI ou Cot. De Mercado | COMPONENTES | UN | Quantidade | Custos Unit. (R$) | Custos Total (R$)
M A T E R I A L
| COTAÇÃO | CARTUCHO PARA SOLDA EXOTÉRMICA N° 115 | UN | 1 | 10.12 | 10.12
| COTAÇÃO | MOLDE PARA SOLDA EXOTÉRMICA, CABO-HASTE, 50mm²-58 | UN | 0.04 | 107.44 | 4.29
| COTAÇÃO | PALITO IGNITOR PRA SOLDA EXOTERMICA | UN | 1 | 0.34 | 0.34
M Ã O D E O B R A
SERVIÇO | 88264 | #REF! | #REF! | 0.08 | #REF! | #REF!
SERVIÇO | 88316 | #REF! | #REF! | 0.08 | #REF! | #REF!
| **COMPOSIÇÃO DA MÃO DE OBRA BASEADA NO BOLETIM DA SEINFRA-CE (VERSÃO 24.1) "C3909" |  |  |  | TOTAL | #REF!
|  | CARTUCHO PARA SOLDA EXOTÉRMICA N° 115 |  |  |  | UN | ATUALIZADA
| DATA | NOME DA EMPRESA FORNECEDORA | VALOR COTADO | CNPJ | TELEFONE | CONTATO
| 2019-10-04 | BRANEL | 8.44 | 07.624.206/0001-31 | (65)3027-9000 | RICARDO |  | 2020-04-01
| 2019-10-03 | ELETRICA PARANA | 10.12 | 08.139.615/0002-96 | (65)3046-4500 | WYLLIAM |  | 2020-03-31
| 2019-10-03 | COTELETRICA | 10.78 | 07.237.858/0001-13 | (65)3025-4300 | MANOEL |  | 2020-03-31
|  | VALOR ACATADO MEDIANA | 10.12
|  | MOLDE PARA SOLDA EXOTÉRMICA, CABO-HASTE, 50mm²-58 |  |  |  | UN | ATUALIZADA
| DATA | NOME DA EMPRESA FORNECEDORA | VALOR COTADO | CNPJ | TELEFONE | CONTATO
| 2019-10-04 | BRANEL | 98.75 | 07.624.206/0001-31 | (65)3027-9000 | RICARDO |  | 2020-04-01
| 2019-10-03 | COTELETRICA | 140.93 | 07.237.858/0001-13 | (65)3025-4300 | MANOEL |  | 2020-03-31
| 2019-10-03 | ELETRICA PARANA | 107.44 | 08.139.615/0002-96 | (65)3046-4500 | WYLLIAM |  | 2020-03-31
|  | VALOR ACATADO MEDIANA | 107.44
|  | PALITO IGNITOR PRA SOLDA EXOTERMICA |  |  |  | UN | ATUALIZADA
| DATA | NOME DA EMPRESA FORNECEDORA | VALOR COTADO | CNPJ | TELEFONE | CONTATO
| 2019-10-03 | ELETRICA PARANA | 0.34 | 08.139.615/0002-96 | (65)3046-4500 | WYLLIAM |  | 2020-03-31
| 2019-10-09 | PETEL | 0.75 | 22.760.075/0001-03 | (65)3634-1717 | JOÃO |  | 2020-04-06
| 2019-10-03 | COTELETRICA | 0.34 | 07.237.858/0001-13 | (65)3025-4300 | MANOEL |  | 2020-03-31
|  | VALOR ACATADO MEDIANA | 0.34
| AMM SPDA 000 | FORNECIMENTO E INSTALAÇÃO DE SOLDA EXOTÉRMICA CABO-CABO COM CARTUCHO Nº 32 E MOLDE TIPO "T" CABO 35mm²- CABO 35mm² |  |  |  | UN | #REF!
| SINAPI ou Cot. De Mercado | COMPONENTES | UN | Quantidade | Custos Unit. (R$) | Custos Total (R$)
M A T E R I A L
| COTAÇÃO | CARTUCHO PARA S'OLDA EXOTÉRMICA N° 32 | UN | 1 | 3.57 | 3.57
| COTAÇÃO | MOLDE PARA SOLDA EXOTÉRMICA TIPO T, CABO-CABO, 35mm²-35mm² | UN | 0.04 | 81.51 | 3.26
| COTAÇÃO | PALITO IGNITOR PRA SOLDA EXOTERMICA | UN | 1 | 0.34 | 0.34
M Ã O D E O B R A
SERVIÇO | 88264 | #REF! | #REF! | 0.08 | #REF! | #REF!
SERVIÇO | 88316 | #REF! | #REF! | 0.08 | #REF! | #REF!
| **COMPOSIÇÃO DA MÃO DE OBRA BASEADA NO BOLETIM DA SEINFRA-CE (VERSÃO 24.1) "C3909" |  |  |  | TOTAL | #REF!
|  | CARTUCHO PARA S'OLDA EXOTÉRMICA N° 32 |  |  |  | UN | ATUALIZADA
| DATA | NOME DA EMPRESA FORNECEDORA | VALOR COTADO | CNPJ | TELEFONE | CONTATO
| 2019-10-04 | BRANEL | 3.15 | 07.624.206/0001-31 | (65)3027-9000 | RICARDO
| 2019-10-03 | ELETRICA PARANA | 4.15 | 08.139.615/0002-96 | (65)3046-4500 | WYLLIAM
| 2019-10-03 | COTELETRICA | 3.57 | 07.237.858/0001-13 | (65)3025-4300 | MANOEL
|  | VALOR ACATADO MEDIANA | 3.57
|  | MOLDE PARA SOLDA EXOTÉRMICA TIPO T, CABO-CABO, 35mm²-35mm² |  |  |  | UN | ATUALIZADA
| DATA | NOME DA EMPRESA FORNECEDORA | VALOR COTADO | CNPJ | TELEFONE | CONTATO
| 2019-10-03 | ELETRICA PARANA | 81.51 | 08.139.615/0002-96 | (65)3046-4500 | WYLLIAM |  | 2020-03-31
| 2019-10-04 | BRANEL | 55.63 | 07.624.206/0001-31 | (65)3027-9000 | RICARDO |  | 2020-04-01
| 2019-10-09 | PETEL | 151.29 | 22.760.075/0001-03 | (65)3634-1717 | JOÃO |  | 2020-04-06
|  | VALOR ACATADO MEDIANA | 81.51
|  | PALITO IGNITOR PRA SOLDA EXOTERMICA |  |  |  | UN | ATUALIZADA
| DATA | NOME DA EMPRESA FORNECEDORA | VALOR COTADO | CNPJ | TELEFONE | CONTATO
| 2019-10-03 | ELETRICA PARANA | 0.34 | 08.139.615/0002-96 | (65)3046-4500 | WYLLIAM |  | 2020-03-31
| 2019-10-09 | PETEL | 0.75 | 22.760.075/0001-03 | (65)3634-1717 | JOÃO |  | 2020-04-06
| 2019-10-03 | COTELETRICA | 0.34 | 07.237.858/0001-13 | (65)3025-4300 | MANOEL |  | 2020-03-31
|  | VALOR ACATADO MEDIANA | 0.34
| AMM SPDA 000 | FORNECIMENTO E INSTALAÇÃO DE SUPORTE ISOLADOR PARA CANTO 90° REFORCADO ROSCA SOBERBA EM FG C ISOLADOR |  |  |  | UN | #REF!
| SINAPI ou Cot. De Mercado | COMPONENTES | UN | Quantidade | Custos Unit. (R$) | Custos Total (R$)
M A T E R I A L
| COTAÇÃO | SUPORTE ISOLADOR PARA CANTO 90° REFORCADO ROSCA SOBERBA EM FG C ISOLADOR | UN | 1 | 19.13 | 19.13
INSUMO | 11950 | #REF! | #REF! | 2 | #REF! | #REF!
INSUMO | 142 | #REF! | #REF! | 0.0808 | #REF! | #REF!
INSUMO | 13348 | #REF! | #REF! | 2 | #REF! | #REF!
M Ã O D E O B R A
SERVIÇO | 88264 | #REF! | #REF! | 0.15 | #REF! | #REF!
| **COMPOSIÇÃO DA MÃO DE OBRA BASEADA NO BOLETIM ORSE-SE (SET/2017) "10693". OBS.: FORAM ACRESCIDOS OS INSUMOS "11950" E "13348" E O SELANTE PARA FINALIZAR A EXECUÇÃO DOS SERVIÇOS |  |  |  | TOTAL | #REF!
|  | SUPORTE ISOLADOR PARA CANTO 90° REFORCADO ROSCA SOBERBA EM FG C ISOLADOR |  |  |  | UN | FALTA ATUALIZAR
| DATA | NOME DA EMPRESA FORNECEDORA | VALOR COTADO | CNPJ | TELEFONE | CONTATO
| 2019-04-05 | PIZZATO | 19.13 | 04.181.115/0001-80 | (65) 3052-4200 | ESMAEL |  | 2019-10-02
| 2019-04-10 | TO LIGADO | 13.38 | 07.237.858/0001-13 | (65) 3025-4300 | PATRIANE |  | 2019-10-07
| 2019-04-05 | ELETROFIOS | 21.46 | 37.470.911/0001-92 | (65) 3618-2500 | RUBENS |  | 2019-10-02
|  | VALOR ACATADO MEDIANA | 19.13
Para calcular o insumo de Código 142 (selante elástico) foi medido em loco a chapa do suporte isolador e calculado seu volume. Assim consideramos cobrimento de 0,5 cm em toda a chapa, subtraímos a medida da chapa pela medida da chapa com o selante. Sua quantidade ficou em: 25,05 ml.
MEDIDA DA CHAPA DO SUPORTE ISOLADOR 15 cm x 2,5 cm x 0,2 cm VOLUME DA CHAPA DO SUPORTE ISOLADOR 15 cm x 2,5 cm x 0,2 cm = 7,5 cm3 MEDIDA DA CHAPA DO SUPORTE ISOLADOR COM SELANTE (CONSIDERANDO 0,5 CM PARA CADA LADO DA CHAPA E ALTURA DE 0,5 CM) 15,5 cm x 3,0 cm x 0,7 cm VOLUME DA CHAPA DO SUPORTE ISOLADOR COM SELANTE 15,5 cm x 3,0 cm x 0,7 cm = 32,55 cm3 DIFERENÇA DO VOLUME DA CHAPA DO SUPORTE ISOLADOR PELO VOLUME DA CHAPA COM SELANTE 32,55 cm3 -7,5 cm3 = 25,05 cm3 CONVERSÃO DE CM3 PARA ML 25,05 CM3=25,05 ML CADA BISNAGA POSSUI 310ML DO PRODUTO, 25,05ML CORRESPONDE À 8,080% DESTA BISNAGA.
| AMM SPDA 000 | #REF! |  |  |  | UN | #REF!
| SINAPI ou Cot. De Mercado | COMPONENTES | UN | Quantidade | Custos Unit. (R$) | Custos Total (R$)
M A T E R I A L
INSUMO | 3278 | #REF! | #REF! | 1 | #REF! | #REF!
INSUMO | 1379 | #REF! | #REF! | 0.8 | #REF! | #REF!
M Ã O D E O B R A
SERVIÇO | 88267 | #REF! | #REF! | 2 | #REF! | #REF!
SERVIÇO | 88316 | #REF! | #REF! | 2 | #REF! | #REF!
| **COMPOSIÇÃO BASEADA NO BOLETIM DE COMPOSIÇÕES ANALÍTICAS DA SINAPI (SET/17) "74051/2". |  |  |  | TOTAL | #REF!
| AMM SPDA 000 | #REF! |  |  |  | UN | #REF!
| SINAPI ou Cot. De Mercado | COMPONENTES | UD | Quantidade | Custos Unit. (R$) | Custos Total (R$)
M A T E R I A L
INSUMO | 3396 | #REF! | #REF! | 1 | #REF! | #REF!
INSUMO | 7583 | #REF! | #REF! | 2 | #REF! | #REF!
INSUMO | 13348 | #REF! | #REF! | 2 | #REF! | #REF!
INSUMO | 142 | #REF! | #REF! | 0.0808 | #REF! | #REF!
M Ã O D E O B R A
SERVIÇO | 88264 | #REF! | #REF! | 0.1 | #REF! | #REF!
SERVIÇO | 88316 | #REF! | #REF! | 0.1 | #REF! | #REF!
| **COMPOSIÇÃO DA MÃO DE OBRA BASEADA NO BOLETIM ORSE-SE (SET/2017) "10903/ORSE". OBS.: FORAM ACRESCIDOS OS INSUMOS "7583" E "13348" E O SELANTE PARA FINALIZAR A EXECUÇÃO DOS SERVIÇOS. |  |  |  | TOTAL | #REF!
Para calcular o insumo de Código 142 (selante elástico) foi medido em loco a chapa do suporte isolador e calculado seu volume. Assim consideramos cobrimento de 0,5 cm em toda a chapa, subtraímos a medida da chapa pela medida da chapa com o selante. Sua quantidade ficou em: 25,05 ml.
MEDIDA DA CHAPA DO SUPORTE ISOLADOR 15 cm x 2,5 cm x 0,2 cm VOLUME DA CHAPA DO SUPORTE ISOLADOR 15 cm x 2,5 cm x 0,2 cm = 7,5 cm3 MEDIDA DA CHAPA DO SUPORTE ISOLADOR COM SELANTE (CONSIDERANDO 0,5 CM PARA CADA LADO DA CHAPA E ALTURA DE 0,5 CM) 15,5 cm x 3,0 cm x 0,7 cm VOLUME DA CHAPA DO SUPORTE ISOLADOR COM SELANTE 15,5 cm x 3,0 cm x 0,7 cm = 32,55 cm3 DIFERENÇA DO VOLUME DA CHAPA DO SUPORTE ISOLADOR PELO VOLUME DA CHAPA COM SELANTE 32,55 cm3 -7,5 cm3 = 25,05 cm3 CONVERSÃO DE CM3 PARA ML 25,05 CM3=25,05 ML CADA BISNAGA POSSUI 310ML DO PRODUTO, 25,05ML CORRESPONDE À 8,080% DESTA BISNAGA.
| AMM SPDA 000 | #REF! |  |  |  | UN | #REF!
| SINAPI ou Cot. De Mercado | COMPONENTES | UN | Quantidade | Custos Unit. (R$) | Custos Total (R$)
M A T E R I A L
INSUMO | 7572 | #REF! | #REF! | 1 | #REF! | #REF!
INSUMO | 7583 | #REF! | #REF! | 2 | #REF! | #REF!
INSUMO | 13348 | #REF! | #REF! | 2 | #REF! | #REF!
INSUMO | 142 | #REF! | #REF! | 0.0808 | #REF! | #REF!
M Ã O D E O B R A
SERVIÇO | 88264 | #REF! | #REF! | 0.1 | #REF! | #REF!
SERVIÇO | 88316 | #REF! | #REF! | 0.1 | #REF! | #REF!
| **COMPOSIÇÃO DA MÃO DE OBRA BASEADA NO BOLETIM ORSE-SE (SET/2016) "10903/ORSE". OBS.: FORAM ACRESCIDOS OS INSUMOS "7583" E "13348" E O SELANTE PARA FINALIZAR A EXECUÇÃO DOS SERVIÇOS. |  |  |  | TOTAL | #REF!
Para calcular o insumo de Código 142 (selante elástico) foi medido em loco a chapa do suporte isolador e calculado seu volume. Assim consideramos cobrimento de 0,5 cm em toda a chapa, subtraímos a medida da chapa pela medida da chapa com o selante. Sua quantidade ficou em: 25,05 ml.
MEDIDA DA CHAPA DO SUPORTE ISOLADOR 15 cm x 2,5 cm x 0,2 cm VOLUME DA CHAPA DO SUPORTE ISOLADOR 15 cm x 2,5 cm x 0,2 cm = 7,5 cm3 MEDIDA DA CHAPA DO SUPORTE ISOLADOR COM SELANTE (CONSIDERANDO 0,5 CM PARA CADA LADO DA CHAPA E ALTURA DE 0,5 CM) 15,5 cm x 3,0 cm x 0,7 cm VOLUME DA CHAPA DO SUPORTE ISOLADOR COM SELANTE 15,5 cm x 3,0 cm x 0,7 cm = 32,55 cm3 DIFERENÇA DO VOLUME DA CHAPA DO SUPORTE ISOLADOR PELO VOLUME DA CHAPA COM SELANTE 32,55 cm3 -7,5 cm3 = 25,05 cm3 CONVERSÃO DE CM3 PARA ML 25,05 CM3=25,05 ML CADA BISNAGA POSSUI 310ML DO PRODUTO, 25,05ML CORRESPONDE À 8,080% DESTA BISNAGA.
| AMM SPDA 000 | #REF! |  |  |  | UN | #REF!
| SINAPI ou Cot. De Mercado | COMPONENTES | UN | Quantidade | Custos Unit. (R$) | Custos Total (R$)
M A T E R I A L
INSUMO | 393 | #REF! | #REF! | 1 | #REF! | #REF!
M Ã O D E O B R A
SERVIÇO | 88247 | #REF! | #REF! | 0.3 | #REF! | #REF!
| **COMPOSIÇÃO DA MÃO DE OBRA BASEADA NO BOLETIM DA SEINFRA-CE (VERSÃO 24.1) ITEM "C0466" |  |  |  | TOTAL | #REF!
| AMM SPDA 000 | #REF! |  |  |  | UN | #REF!
| SINAPI ou Cot. De Mercado | COMPONENTES | UN | Quantidade | Custos Unit. (R$) | Custos Total (R$)
M A T E R I A L
INSUMO | 11950 | #REF! | #REF! | 1 | #REF! | #REF!
M Ã O D E O B R A
SERVIÇO | 88264 | #REF! | #REF! | 0.15 | #REF! | #REF!
| **COMPOSIÇÃO DA MÃO DE OBRA BASEADA NO BOLETIM ORSE-SE (SET/17) "10620" |  |  |  | TOTAL | #REF!
| AMM SPDA 000 | FORNECIMENTO E INSTALAÇÃO DE PARAFUSO CHATO INOX 1/4 X 5/8" E PORCA SEXTEVADA INOX 1/4" |  |  |  | #REF! | #REF!
| SINAPI ou Cot. De Mercado | COMPONENTES | UD | Quantidade | Custos Unit. (R$) | Custos Total (R$)
M A T E R I A L
INSUMO | 11962 | #REF! | #REF! | 0.01 | #REF! | #REF!
M Ã O D E O B R A
SERVIÇO | 88264 | #REF! | #REF! | 0.3 | #REF! | #REF!
| **COMPOSIÇÃO DA MÃO DE OBRA BASEADA NO BOLETIM DA SEINFRA-CE (VERSÃO 24.1) ITEM "C0466" |  |  |  | TOTAL | #REF!
| AMM SPDA 000 | FORNECIMENTO E INSTALAÇÃO DE SOLDA EXOTÉRMICA CABO-CHAPA, CABO DE 50mm², CARTUCHO N° 115 |  |  |  | UN | #REF!
| SINAPI ou Cot. De Mercado | COMPONENTES | UN | Quantidade | Custos Unit. (R$) | Custos Total (R$)
M A T E R I A L
| COTAÇÃO | CARTUCHO PARA SOLDA EXOTÉRMICA N° 115 | UN | 1 | 10.12 | 10.12
| COTAÇÃO | MOLDE PARA SOLDA EXOTERMICA CABO-CHAPA 50 mm² | UN | 0.04 | 156.52 | 6.26
| COTAÇÃO | PALITO IGNITOR PRA SOLDA EXOTERMICA | UN | 1 | 0.34 | 0.34
M Ã O D E O B R A
SERVIÇO | 88264 | #REF! | #REF! | 0.08 | #REF! | #REF!
SERVIÇO | 88316 | #REF! | #REF! | 0.08 | #REF! | #REF!
| **COMPOSIÇÃO DA MÃO DE OBRA BASEADA NO BOLETIM SEINFRA-CE (VERSÃO 24.1) "C3909" |  |  |  | TOTAL | #REF!
|  | CARTUCHO PARA SOLDA EXOTÉRMICA N° 115 |  |  |  | UN | ATUALIZADO
| DATA | NOME DA EMPRESA FORNECEDORA | VALOR COTADO | CNPJ | TELEFONE | CONTATO
| 2019-10-04 | BRANEL | 8.44 | 07.624.206/0001-31 | (65)3027-9000 | RICARDO |  | 2020-04-01
| 2019-10-03 | ELETRICA PARANA | 10.12 | 08.139.615/0002-96 | (65)3046-4500 | WYLLIAM |  | 2020-03-31
| 2019-10-03 | COTELETRICA | 10.78 | 07.237.858/0001-13 | (65)3025-4300 | MANOEL |  | 2020-03-31
|  | VALOR ACATADO MEDIANA | 10.12
|  | MOLDE PARA SOLDA EXOTERMICA CABO-CHAPA 50 mm² |  |  |  | UN | ATUALIZADO
| DATA | NOME DA EMPRESA FORNECEDORA | VALOR COTADO | CNPJ | TELEFONE | CONTATO
| 2019-10-03 | PIZZATO MATERIAIS ELÉTRICOS | 106.75 | 04.181.115/0001-80 | (65) 3052-4200 | LEANDRO |  | 2020-03-31
| 2019-10-03 | ELETROATIVA | 272.47 | 06.110.817/0002-80 | (65) 3051-7844 | DHIONE |  | 2020-03-31
| 2019-10-03 | ELETRICA PARANA | 156.52 | 08.139.615/0001-05 | (65)3388-0800 | DANIEL |  | 2020-03-31
|  | VALOR ACATADO MEDIANA | 156.52
|  | PALITO IGNITOR PRA SOLDA EXOTERMICA |  |  |  | UN | ATUALIZADO
| DATA | NOME DA EMPRESA FORNECEDORA | VALOR COTADO | CNPJ | TELEFONE | CONTATO
| 2019-10-03 | ELETRICA PARANA | 0.34 | 08.139.615/0002-96 | (65)3046-4500 | WYLLIAM |  | 2020-03-31
| 2019-10-09 | PETEL | 0.75 | 22.760.075/0001-03 | (65)3634-1717 | JOÃO |  | 2020-04-06
| 2019-10-03 | COTELETRICA | 0.34 | 07.237.858/0001-13 | (65)3025-4300 | MANOEL |  | 2020-03-31
|  | VALOR ACATADO MEDIANA | 0.34
| AMM SPDA 000 | FORNECIMENTO E INSTALAÇÃO DE BARRA CHATA DE ALUMÍNIO 3/4" X 1/4" |  |  |  | M | #REF!
| SINAPI ou Cot. De Mercado | COMPONENTES | UN | Quantidade | Custos Unit. (R$) | Custos Total (R$)
M A T E R I A L
| COTAÇÃO | BARRA CHATA DE ALUMÍNIO 3/4" X 1/4" | M | 1 | 11.6633 | 11.66
M Ã O D E O B R A
SERVIÇO | 88264 | #REF! | #REF! | 0.33 | #REF! | #REF!
SERVIÇO | 88247 | #REF! | #REF! | 0.33 | #REF! | #REF!
| **COMPOSIÇÃO BASEADA NO BOLETIM DA SECRETARIA MUNICIPAL DE INFRAESTRUTURA URBANA E OBRAS - PREFEITURA DE SÃO PAULO" (JUL/17) NO ITEM "09-11-94". OBS: NO MERCADO EM CUIABÁ APENAS DUAS EMPRESAS POSSUEM A BARRA CHATA DE ALUMÍNIO COM AS ESPECIFICAÇÕES (LARGURA/ESPESSURA) DEFINIDAS EM PROJETO. |  |  |  | TOTAL | #REF!
|  | BARRA CHATA DE ALUMÍNIO 3/4" X 1/4" |  |  |  | M | ATUALIZADO
| DATA | NOME DA EMPRESA FORNECEDORA | VALOR COTADO | CNPJ | TELEFONE | CONTATO
| 2019-10-03 | ELETRICA PARANA | 109.31 | 08.139.615/0002-96 | (65)3046-4500 | WYLLIAM |  | 2020-03-31
| 2019-10-16 | ELÉTRICA E HIDRÁULICA | 34.99 | 15.987.913/0001-10 | (65)3321-0009 | WEMERSON |  | 2020-04-13
| 2019-10-09 | PIZZATO | 63 | 04.181.115/0001-80 | (65) 3052-4200 | ODENIR |  | 2020-04-06
|  | VALOR ACATADO MEDIANA | 63
|  | BARRA CHATA DE ALUMÍNIO 3/4" X 1/4" POR METRO |  |  |  | M | ATUALIZADO
| DATA | NOME DA EMPRESA FORNECEDORA | VALOR COTADO | CNPJ | TELEFONE | CONTATO
| 2019-10-03 | ELETRICA PARANA | 18.2183 | 08.139.615/0002-96 | (65)3046-4500 | WYLLIAM |  | 2020-03-31
| 2019-10-16 | ELÉTRICA E HIDRÁULICA | 11.6633 | 15.987.913/0001-10 | (65)3321-0009 | WEMERSON |  | 2020-04-13
| 2019-10-09 | PIZZATO | 10.5 | 04.181.115/0001-80 | (65) 3052-4200 | ODENIR |  | 2020-04-06
|  | VALOR ACATADO MEDIANA | 11.6633
| AMM SPDA 000 | FORNECIMENTO E INSTALAÇÃO DE SOLDA EXOTÉRMICA CABO-CABO, CABO DE 35mm² TIPO "X"(COM MOLDE) |  |  |  | UN | #REF!
| SINAPI ou Cot. De Mercado | COMPONENTES | UN | Quantidade | Custos Unit. (R$) | Custos Total (R$)
M A T E R I A L
| COTAÇÃO | CARTUCHO PARA SOLDA EXOTÉRMICA N° 90 | UN | 1 | 8.3 | 8.3
| COTAÇÃO | MOLDE PARA SOLDA EXOTÉRMICA, CABO-CABO TIPO "X" ,35mm² | UN | 0.04 | 98.19 | 3.92
| COTAÇÃO | PALITO IGNITOR PRA SOLDA EXOTERMICA | UN | 1 | 0.34 | 0.34
M Ã O D E O B R A
SERVIÇO | 88264 | #REF! | #REF! | 0.08 | #REF! | #REF!
SERVIÇO | 88316 | #REF! | #REF! | 0.08 | #REF! | #REF!
| **COMPOSIÇÃO DA MÃO DE OBRA BASEADA NO BOLETIM DA SEINFRA-CE ITEM (VERSÃO 24.1) "C3909". |  |  |  | TOTAL | #REF!
|  | CARTUCHO PARA SOLDA EXOTÉRMICA N° 90 |  |  |  | UN | ATUALIZADO
| DATA | NOME DA EMPRESA FORNECEDORA | VALOR COTADO | CNPJ | TELEFONE | CONTATO
| 2019-10-04 | BRANEL | 7.56 | 07.624.206/0001-31 | (65)3027-9000 | RICARDO |  | 2020-04-01
| 2019-10-03 | ELETRICA PARANA | 9.43 | 08.139.615/0002-96 | (65)3046-4500 | WYLLIAM |  | 2020-03-31
| 2019-10-03 | COTELETRICA | 8.3 | 07.237.858/0001-13 | (65)3025-4300 | MANOEL |  | 2020-03-31
|  | VALOR ACATADO MEDIANA | 8.3
|  | MOLDE PARA SOLDA EXOTÉRMICA, CABO-CABO TIPO "X" ,35mm² |  |  |  | UN | ATUALIZADO
| DATA | NOME DA EMPRESA FORNECEDORA | VALOR COTADO | CNPJ | TELEFONE | CONTATO
| 2019-10-03 | COTELETRICA | 140.92 | 07.237.858/0001-13 | (65)3025-4300 | MANOEL |  | 2020-03-31
| 2019-10-04 | BRANEL | 98.19 | 07.624.206/0001-31 | (65)3027-9000 | RICARDO |  | 2020-04-01
| 2019-10-03 | ELETRICA PARANA | 72.86 | 08.139.615/0002-96 | (65)3046-4500 | WYLLIAM |  | 2020-03-31
|  | VALOR ACATADO MEDIANA | 98.19
|  | PALITO IGNITOR PRA SOLDA EXOTERMICA |  |  |  | UN | ATUALIZADO
| DATA | NOME DA EMPRESA FORNECEDORA | VALOR COTADO | CNPJ | TELEFONE | CONTATO
| 2019-10-03 | ELETRICA PARANA | 0.34 | 08.139.615/0002-96 | (65)3046-4500 | WYLLIAM |  | 2020-03-31
| 2019-10-09 | PETEL | 0.75 | 22.760.075/0001-03 | (65)3634-1717 | JOÃO |  | 2020-04-06
| 2019-10-03 | COTELETRICA | 0.34 | 07.237.858/0001-13 | (65)3025-4300 | MANOEL |  | 2020-03-31
|  | VALOR ACATADO MEDIANA | 0.34
| AMM SPDA 000 | FORNECIMENTO E INSTALAÇÃO DE REBITE POP EM ALUMÍNIO 4 X 16MM |  |  |  | UN | #REF!
| SINAPI ou Cot. De Mercado | COMPONENTES | UN | Quantidade | Custos Unit. (R$) | Custos Total (R$)
M A T E R I A L
| COTAÇÃO | REBITE POP EM ALUMÍNIO 4 X 16MM | UN | 1 | 0.1 | 0.1
M Ã O D E O B R A
SERVIÇO | 88264 | #REF! | #REF! | 0.05 | #REF! | #REF!
| **COMPOSIÇÃO DA MÃO DE OBRA BASEADA NO BOLETIM ORSE-SE (SET/2017) "9830/ORSE" |  |  |  | TOTAL | #REF!
|  | REBITE POP EM ALUMÍNIO 4 X 16MM |  |  |  | UN | ATUALIZADO
| DATA | NOME DA EMPRESA FORNECEDORA | VALOR COTADO | CNPJ | TELEFONE | CONTATO
| 2019-10-03 | ELETRICA PARANA | 0.12 | 08.139.615/0002-96 | (65)3046-4500 | WYLLIAM |  | 2020-03-31
| 2019-10-04 | BRANEL | 0.09 | 07.624.206/0001-31 | (65)3027-9000 | RICARDO |  | 2020-04-01
| 2019-10-09 | PIZZATO | 0.1 | 04.181.115/0001-80 | (65) 3052-4200 | ODENIR |  | 2020-04-06
|  | VALOR ACATADO MEDIANA | 0.1
| AMM SPDA 000 | FORNECIMENTO E INSTALAÇÃO DE PRESILHA DE LATÃO 35MM² |  |  |  | UN | #REF!
| SINAPI ou Cot. De Mercado | COMPONENTES | UN | Quantidade | Custos Unit. (R$) | Custos Total (R$)
M A T E R I A L
| COTAÇÃO | PRESILHA DE LATÃO 35MM² | UN | 1 | 1.53 | 1.53
INSUMO | 142 | #REF! | #REF! | 0.0683 | #REF! | #REF!
INSUMO | 11950 | #REF! | #REF! | 1 | #REF! | #REF!
M Ã O D E O B R A
SERVIÇO | 88264 | #REF! | #REF! | 0.01 | #REF! | #REF!
| **COMPOSIÇÃO DA MÃO DE OBRA BASEADA NO BOLETIM ORSE (SET/2017) "11132" |  |  |  | TOTAL | #REF!
Para calcular o insumo de Código 142 (selante elástico) foi medido em loco a chapa da presilha de latão e calculado seu volume. Assim consideramos cobrimento de 0,5 cm em toda a chapa (inclusive cabo), subtraímos a medida da chapa pela medida da chapa com o selante. Sua quantidade ficou em: 21,19 ml.
MEDIDA DA CHAPA DA PRESILHA DE LATÃO 7,5 cm x 2,5 cm x 1,75 cm VOLUME DA CHAPA DO SUPORTE ISOLADOR 7,5 cm x 2,5 cm x 1,75 cm = 32,81 cm3 MEDIDA DA CHAPA DO SUPORTE ISOLADOR COM SELANTE (CONSIDERANDO 0,5 CM PARA CADA LADO DA CHAPA E ALTURA DE 0,5 CM) 8 cm x 3,0 cm x 2,25 cm VOLUME DA CHAPA DO SUPORTE ISOLADOR COM SELANTE 8 cm x 3,0 cm x 2,25 cm = 54 cm3 DIFERENÇA DO VOLUME DA CHAPA DO SUPORTE ISOLADOR PELO VOLUME DA CHAPA COM SELANTE 54 cm3 - 32,81 cm3 = 21,19 cm3 CONVERSÃO DE CM3 PARA ML 21,19 CM3 = 21,19 ML CADA BISNAGA POSSUI 310ML DO PRODUTO, 21,19ML CORRESPONDE À 6,835% DESTA BISNAGA.
|  | PRESILHA DE LATÃO 35MM² |  |  |  | UN | ATUALIZADO
| DATA | NOME DA EMPRESA FORNECEDORA | VALOR COTADO | CNPJ | TELEFONE | CONTATO
| 2019-10-03 | ELETRICA PARANA | 1.65 | 08.139.615/0002-96 | (65)3046-4500 | WYLLIAM |  | 2020-03-31
| 2019-10-03 | COTELETRICA | 1.53 | 07.237.858/0001-13 | (65)3025-4300 | MANOEL |  | 2020-03-31
| 2019-10-04 | BRANEL | 1.33 | 07.624.206/0001-31 | (65)3027-9000 | RICARDO |  | 2020-04-01
|  | VALOR ACATADO MEDIANA | 1.53
| AMM SPDA 000 | FORNECIMENTO E INSTALAÇÃO DE PRESILHA DE LATÃO DE 35MM² COM ESPAÇADOR 90° NA PLATIBANDA |  |  |  | UN | #REF!
| SINAPI ou Cot. De Mercado | COMPONENTES | UN | Quantidade | Custos Unit. (R$) | Custos Total (R$)
M A T E R I A L
| COTAÇÃO | PRESILHA DE LATÃO 35MM² | UN | 1 | 1.53 | 1.53
INSUMO | 142 | #REF! | #REF! | 0.0683 | #REF! | #REF!
INSUMO | 7583 | #REF! | #REF! | 1 | #REF! | #REF!
INSUMO | COTAÇÃO | ESPAÇADOR 90º PARA SPDA | UN | 1 | 3.5 | 3.5
INSUMO | COTAÇÃO | REBITE POP EM ALUMÍNIO 4 X 16MM | UN | 2 | 0.1 | 0.2
M Ã O D E O B R A
SERVIÇO | 88264 | #REF! | #REF! | 0.01 | #REF! | #REF!
| **COMPOSIÇÃO DA MÃO DE OBRA BASEADA NO BOLETIM ORSE (SET/2017) "11132" |  |  |  | TOTAL | #REF!
Para calcular o insumo de Código 142 (selante elástico) foi medido em loco a chapa da presilha de latão e calculado seu volume. Assim consideramos cobrimento de 0,5 cm em toda a chapa (inclusive cabo), subtraímos a medida da chapa pela medida da chapa com o selante. Sua quantidade ficou em: 21,19 ml.
MEDIDA DA CHAPA DA PRESILHA DE LATÃO 7,5 cm x 2,5 cm x 1,75 cm VOLUME DA CHAPA DO SUPORTE ISOLADOR 7,5 cm x 2,5 cm x 1,75 cm = 32,81 cm3 MEDIDA DA CHAPA DO SUPORTE ISOLADOR COM SELANTE (CONSIDERANDO 0,5 CM PARA CADA LADO DA CHAPA E ALTURA DE 0,5 CM) 8 cm x 3,0 cm x 2,25 cm VOLUME DA CHAPA DO SUPORTE ISOLADOR COM SELANTE 8 cm x 3,0 cm x 2,25 cm = 54 cm3 DIFERENÇA DO VOLUME DA CHAPA DO SUPORTE ISOLADOR PELO VOLUME DA CHAPA COM SELANTE 54 cm3 - 32,81 cm3 = 21,19 cm3 CONVERSÃO DE CM3 PARA ML 21,19 CM3 = 21,19 ML CADA BISNAGA POSSUI 310ML DO PRODUTO, 21,19ML CORRESPONDE À 6,835% DESTA BISNAGA.
|  | PRESILHA DE LATÃO 35MM² |  |  |  | UN | ATUALIZADO
| DATA | NOME DA EMPRESA FORNECEDORA | VALOR COTADO | CNPJ | TELEFONE | CONTATO
| 2019-10-03 | ELETRICA PARANA | 1.65 | 08.139.615/0002-96 | (65)3046-4500 | WYLLIAM |  | 2020-03-31
| 2019-10-03 | COTELETRICA | 1.53 | 07.237.858/0001-13 | (65)3025-4300 | MANOEL |  | 2020-03-31
| 2019-10-04 | BRANEL | 1.33 | 07.624.206/0001-31 | (65)3027-9000 | RICARDO |  | 2020-04-01
|  | VALOR ACATADO MEDIANA | 1.53
|  | REBITE POP EM ALUMÍNIO 4 X 16MM |  |  |  | UN | ATUALIZADO
| DATA | NOME DA EMPRESA FORNECEDORA | VALOR COTADO | CNPJ | TELEFONE | CONTATO
| 2019-10-03 | ELETRICA PARANA | 0.12 | 08.139.615/0002-96 | (65)3046-4500 | WYLLIAM |  | 2020-03-31
| 2019-10-04 | BRANEL | 0.09 | 07.624.206/0001-31 | (65)3027-9000 | RICARDO |  | 2020-04-01
| 2019-10-09 | PIZZATO | 0.1 | 04.181.115/0001-80 | (65) 3052-4200 | ODENIR |  | 2020-04-06
|  | VALOR ACATADO MEDIANA | 0.1
|  | ESPAÇADOR 90º PARA SPDA |  |  |  | UN
| DATA | NOME DA EMPRESA FORNECEDORA | VALOR COTADO | CNPJ | TELEFONE | CONTATO
| 2019-10-21 | METALÚRGICA VISTA ALEGRE | 3 | 09.251.633/0001-47 | (65) 3927-6272 | BRUNA
| 2019-10-21 | SERRALHERIA SERRALAR | 4.5 | 23.068.388/0001-68 | (65)9298-4072 | PRISCILA
| 2019-10-18 | SERRALHERIA DOIS IRMÃOS | 3.5 | 07.446.561/0001-68 | (65) 3634-3412 | ESMÉTICO
|  | VALOR ACATADO MEDIANA | 3.5
| AMM SPDA 000 | FORNECIMENTO E INSTALAÇÃO DE PRESILHA DE LATÃO DE 35MM² COM ESPAÇADOR 90° NA TELHA METÁLICA |  |  |  | UN | #REF!
| SINAPI ou Cot. De Mercado | COMPONENTES | UN | Quantidade | Custos Unit. (R$) | Custos Total (R$)
M A T E R I A L
| COTAÇÃO | PRESILHA DE LATÃO 35MM² | UN | 1 | 1.53 | 1.53
INSUMO | 142 | #REF! | #REF! | 0.06835 | #REF! | #REF!
INSUMO | COTAÇÃO | ESPAÇADOR 90º PARA SPDA | UN | 1 | 3.5 | 3.5
INSUMO | COTAÇÃO | REBITE POP EM ALUMÍNIO 4 X 16MM | UN | 2 | 0.1 | 0.2
M Ã O D E O B R A
SERVIÇO | 88264 | ELETRICISTA COM ENCARGOS COMPLEMENTARES | #REF! | 0.01 | 17.68 | 0.17
| **COMPOSIÇÃO DA MÃO DE OBRA BASEADA NO BOLETIM ORSE (SET/17) "11132". OBS.: FORAM ACRESCIDOS OS INSUMOS ESPAÇADOR 90º E O SELANTE PARA FINALIZAR A EXECUÇÃO DOS SERVIÇOS. |  |  |  | TOTAL | #REF!
Para calcular o insumo de Código 142 (selante elástico) foi medido em loco a chapa da presilha de latão e calculado seu volume. Assim consideramos cobrimento de 0,5 cm em toda a chapa (inclusive cabo), subtraímos a medida da chapa pela medida da chapa com o selante. Sua quantidade ficou em: 21,19 ml.
MEDIDA DA CHAPA DA PRESILHA DE LATÃO 7,5 cm x 2,5 cm x 1,75 cm VOLUME DA CHAPA DO SUPORTE ISOLADOR 7,5 cm x 2,5 cm x 1,75 cm = 32,81 cm3 MEDIDA DA CHAPA DO SUPORTE ISOLADOR COM SELANTE (CONSIDERANDO 0,5 CM PARA CADA LADO DA CHAPA E ALTURA DE 0,5 CM) 8 cm x 3,0 cm x 2,25 cm VOLUME DA CHAPA DO SUPORTE ISOLADOR COM SELANTE 8 cm x 3,0 cm x 2,25 cm = 54 cm3 DIFERENÇA DO VOLUME DA CHAPA DO SUPORTE ISOLADOR PELO VOLUME DA CHAPA COM SELANTE 54 cm3 - 32,81 cm3 = 21,19 cm3 CONVERSÃO DE CM3 PARA ML 21,19 CM3 = 21,19 ML CADA BISNAGA POSSUI 310ML DO PRODUTO, 21,19ML CORRESPONDE À 6,835% DESTA BISNAGA.
|  | PRESILHA DE LATÃO 35MM² |  |  |  | UN | ATUALIZADO
| DATA | NOME DA EMPRESA FORNECEDORA | VALOR COTADO | CNPJ | TELEFONE | CONTATO
| 2019-10-03 | ELETRICA PARANA | 1.65 | 08.139.615/0002-96 | (65)3046-4500 | WYLLIAM |  | 2020-03-31
| 2019-10-03 | COTELETRICA | 1.53 | 07.237.858/0001-13 | (65)3025-4300 | MANOEL |  | 2020-03-31
| 2019-10-04 | BRANEL | 1.33 | 07.624.206/0001-31 | (65)3027-9000 | RICARDO |  | 2020-04-01
|  | VALOR ACATADO MEDIANA | 1.53
|  | REBITE POP EM ALUMÍNIO 4 X 16MM |  |  |  | UN | ATUALIZADO
| DATA | NOME DA EMPRESA FORNECEDORA | VALOR COTADO | CNPJ | TELEFONE | CONTATO
| 2019-10-03 | ELETRICA PARANA | 0.12 | 08.139.615/0002-96 | (65)3046-4500 | WYLLIAM |  | 2020-03-31
| 2019-10-04 | BRANEL | 0.09 | 07.624.206/0001-31 | (65)3027-9000 | RICARDO |  | 2020-04-01
| 2019-10-09 | PIZZATO | 0.1 | 04.181.115/0001-80 | (65) 3052-4200 | ODENIR |  | 2020-04-06
|  | VALOR ACATADO MEDIANA | 0.1
| 42 | ESPAÇADOR 90º PARA SPDA |  |  |  | UN
| DATA | NOME DA EMPRESA FORNECEDORA | VALOR COTADO | CNPJ | TELEFONE | CONTATO
| 2019-10-21 | METALÚRGICA VISTA ALEGRE | 3 | 09.251.633/0001-47 | (65) 3927-6272 | BRUNA
| 2019-10-21 | SERRALHERIA SERRALAR | 4.5 | 23.068.388/0001-68 | (65)9298-4072 | PRISCILA
| 2019-10-18 | SERRALHERIA DOIS IRMÃOS | 3.5 | 07.446.561/0001-68 | (65) 3634-3412 | ESMÉTICO
|  | VALOR ACATADO MEDIANA | 3.5
| AMM SPDA 000 | FORNECIMENTO E INSTALAÇÃO DE TERMINAL AÉREO EM AÇO GALVANIZADO COM BASE DE FIXAÇÃO H=30CM (INSTALAÇÃO EM PLATIBANDA) |  |  |  | UN | #REF!
| SINAPI ou Cot. De Mercado | COMPONENTES | UN | Quantidade | Custos Unit. (R$) | Custos Total (R$)
M A T E R I A L
INSUMO | 142 | #REF! | #REF! | 0.0808 | #REF! | #REF!
INSUMO | 7583 | #REF! | #REF! | 2 | #REF! | #REF!
INSUMO | 13348 | #REF! | #REF! | 2 | #REF! | #REF!
INSUMO | 7571 | #REF! | #REF! | 1 | #REF! | #REF!
M Ã O D E O B R A
SERVIÇO | 88247 | #REF! | #REF! | 0.5 | #REF! | #REF!
SERVIÇO | 88264 | #REF! | #REF! | 0.5 | #REF! | #REF!
| **COMPOSIÇÃO DA MÃO DE OBRA BASEADA NO BOLETIM SINAPI (OUT/17) "72315". OBS.: FORAM ACRESCIDOS OS INSUMOS "7583" E "13348" E O SELANTE PARA FINALIZAR A EXECUÇÃO DOS SERVIÇOS. |  |  |  | TOTAL | #REF!
Para calcular o insumo de Código 142 (selante elástico) foi medido em loco a chapa do suporte isolador e calculado seu volume. Assim consideramos cobrimento de 0,5 cm em toda a chapa, subtraímos a medida da chapa pela medida da chapa com o selante. Sua quantidade ficou em: 25,05 ml.
MEDIDA DA CHAPA DO SUPORTE TERMINAL 15 cm x 2,5 cm x 0,2 cm VOLUME DA CHAPA DO SUPORTE TERMINAL 15 cm x 2,5 cm x 0,2 cm = 7,5 cm3 MEDIDA DA CHAPA DO SUPORTE TEMINAL COM SELANTE (CONSIDERANDO 0,5 CM PARA CADA LADO DA CHAPA E ALTURA DE 0,5 CM) 15,5 cm x 3,0 cm x 0,7 cm VOLUME DA CHAPA DO SUPORTE TEMINAL COM SELANTE 15,5 cm x 3,0 cm x 0,7 cm = 32,55 cm3 DIFERENÇA DO VOLUME DA CHAPA DO SUPORTE TERMINAL PELO VOLUME DA CHAPA COM SELANTE 32,55 cm3 -7,5 cm3 = 25,05 cm3 CONVERSÃO DE CM3 PARA ML 25,05 CM3=25,05 ML CADA BISNAGA POSSUI 310ML DO PRODUTO, 25,05ML CORRESPONDE À 8,080% DESTA BISNAGA.
| AMM SPDA 01 | FORNECIMENTO E INSTALAÇÃO DE TERMINAL AÉREO EM AÇO GALVANIZADO COM BASE DE FIXAÇÃO H=30CM (INSTALAÇÃO EM TELHA DE FIBROCIMENTO OU CERÂMICA) |  |  |  | UN | #REF!
| SINAPI ou Cot. De Mercado | COMPONENTES | UN | Quantidade | Custos Unit. (R$) | Custos Total (R$)
M A T E R I A L
INSUMO | 142 | #REF! | #REF! | 0.0808 | #REF! | #REF!
INSUMO | 11950 | #REF! | #REF! | 2 | #REF! | #REF!
INSUMO | 13348 | #REF! | #REF! | 2 | #REF! | #REF!
INSUMO | 7571 | #REF! | #REF! | 1 | #REF! | #REF!
M Ã O D E O B R A
SERVIÇO | 88247 | #REF! | #REF! | 0.5 | #REF! | #REF!
SERVIÇO | 88264 | #REF! | #REF! | 0.5 | #REF! | #REF!
| **COMPOSIÇÃO DA MÃO DE OBRA BASEADA NO BOLETIM SINAPI (OUT/17) "72315". OBS.: FORAM ACRESCIDOS OS INSUMOS "11950" E "13348" E O SELANTE PARA FINALIZAR A EXECUÇÃO DOS SERVIÇOS. |  |  |  | TOTAL | #REF!
Para calcular o insumo de Código 142 (selante elástico) foi medido em loco a chapa do suporte isolador e calculado seu volume. Assim consideramos cobrimento de 0,5 cm em toda a chapa, subtraímos a medida da chapa pela medida da chapa com o selante. Sua quantidade ficou em: 25,05 ml.
MEDIDA DA CHAPA DO SUPORTE TERMINAL 15 cm x 2,5 cm x 0,2 cm VOLUME DA CHAPA DO SUPORTE TERMINAL 15 cm x 2,5 cm x 0,2 cm = 7,5 cm3 MEDIDA DA CHAPA DO SUPORTE TEMINAL COM SELANTE (CONSIDERANDO 0,5 CM PARA CADA LADO DA CHAPA E ALTURA DE 0,5 CM) 15,5 cm x 3,0 cm x 0,7 cm VOLUME DA CHAPA DO SUPORTE TEMINAL COM SELANTE 15,5 cm x 3,0 cm x 0,7 cm = 32,55 cm3 DIFERENÇA DO VOLUME DA CHAPA DO SUPORTE TERMINAL PELO VOLUME DA CHAPA COM SELANTE 32,55 cm3 -7,5 cm3 = 25,05 cm3 CONVERSÃO DE CM3 PARA ML 25,05 CM3=25,05 ML CADA BISNAGA POSSUI 310ML DO PRODUTO, 25,05ML CORRESPONDE À 8,080% DESTA BISNAGA.
| AMM SPDA 02 | FORNECIMENTO E INSTALAÇÃO DE TERMINAL AÉREO EM AÇO GALVANIZADO COM BASE DE FIXAÇÃO H=30CM (INSTALAÇÃO EM TELHA METÁLICA) |  |  |  | UN | #REF!
| SINAPI ou Cot. De Mercado | COMPONENTES | UN | Quantidade | Custos Unit. (R$) | Custos Total (R$)
M A T E R I A L
INSUMO | 142 | #REF! | #REF! | 0.0808 | #REF! | #REF!
INSUMO | COTAÇÃO | REBITE POP EM ALUMÍNIO 4 X 16MM | UN | 2 | 0.1 | 0.2
INSUMO | 7571 | #REF! | #REF! | 1 | #REF! | #REF!
M Ã O D E O B R A
SERVIÇO | 88247 | #REF! | #REF! | 0.5 | #REF! | #REF!
SERVIÇO | 88264 | #REF! | #REF! | 0.5 | #REF! | #REF!
| **COMPOSIÇÃO DA MÃO DE OBRA BASEADA NO BOLETIM SINAPI (OUT/17) "72315". |  |  |  | TOTAL | #REF!
Para calcular o insumo de Código 142 (selante elástico) foi medido em loco a chapa do suporte isolador e calculado seu volume. Assim consideramos cobrimento de 0,5 cm em toda a chapa, subtraímos a medida da chapa pela medida da chapa com o selante. Sua quantidade ficou em: 25,05 ml.
MEDIDA DA CHAPA DO SUPORTE TERMINAL 15 cm x 2,5 cm x 0,2 cm VOLUME DA CHAPA DO SUPORTE TERMINAL 15 cm x 2,5 cm x 0,2 cm = 7,5 cm3 MEDIDA DA CHAPA DO SUPORTE TEMINAL COM SELANTE (CONSIDERANDO 0,5 CM PARA CADA LADO DA CHAPA E ALTURA DE 0,5 CM) 15,5 cm x 3,0 cm x 0,7 cm VOLUME DA CHAPA DO SUPORTE TEMINAL COM SELANTE 15,5 cm x 3,0 cm x 0,7 cm = 32,55 cm3 DIFERENÇA DO VOLUME DA CHAPA DO SUPORTE TERMINAL PELO VOLUME DA CHAPA COM SELANTE 32,55 cm3 -7,5 cm3 = 25,05 cm3 CONVERSÃO DE CM3 PARA ML 25,05 CM3=25,05 ML CADA BISNAGA POSSUI 310ML DO PRODUTO, 25,05ML CORRESPONDE À 8,080% DESTA BISNAGA.
|  | REBITE POP EM ALUMÍNIO 4 X 16MM |  |  |  | UN | ATUALIZADO
| DATA | NOME DA EMPRESA FORNECEDORA | VALOR COTADO | CNPJ | TELEFONE | CONTATO
| 2019-10-03 | ELETRICA PARANA | 0.12 | 08.139.615/0002-96 | (65)3046-4500 | WYLLIAM |  | 2020-03-31
| 2019-10-04 | BRANEL | 0.09 | 07.624.206/0001-31 | (65)3027-9000 | RICARDO |  | 2020-04-01
| 2019-10-09 | PIZZATO | 0.1 | 04.181.115/0001-80 | (65) 3052-4200 | ODENIR |  | 2020-04-06
|  | VALOR ACATADO MEDIANA | 0.1
| AMM SPDA 03 | FORNECIMENTO E INSTALAÇÃO DE VERGALHÃO GALVANIZADO A FOGO 3/8" X 3,00m (RE-BAR) |  |  |  | UN | #REF!
| SINAPI ou Cot. De Mercado | COMPONENTES | UN | Quantidade | Custos Unit. (R$) | Custos Total (R$)
M A T E R I A L
| COTAÇÃO | VERGALHÃO GALVANIZADO A FOGO 3/8" X 3,00m (RE-BAR) | UN | 1 | 17.77 | 17.77
M Ã O D E O B R A
SERVIÇO | 88264 | #REF! | #REF! | 0.3 | #REF! | #REF!
SERVIÇO | 88316 | #REF! | #REF! | 0.3 | #REF! | #REF!
| **COMPOSIÇÃO DA MÃO DE OBRA BASEADA NO BOLETIM ORSE (SET/2017) "10908". |  |  |  | TOTAL | #REF!
|  | VERGALHÃO GALVANIZADO A FOGO 3/8" X 3,00m (RE-BAR) |  |  |  | UN | ATUALIZADO
| DATA | NOME DA EMPRESA FORNECEDORA | VALOR COTADO | CNPJ | TELEFONE | CONTATO
| 2019-04-05 | PIZZATO | 15.69 | 04.181.115/0001-80 | (65) 3052-4200 | ESMAEL |  | 2019-10-02
| 2019-04-09 | BRANEL | 17.77 | 07.624.206/0001-31 | (65) 3027-9000 | CARLOS |  | 2019-10-06
| 2019-04-10 | ELETRICA PARANA | 19.52 | 08.139.615/0001-05 | (65) 3388-0800 | WILLYAN |  | 2019-10-07
|  | VALOR ACATADO MEDIANA | 17.77
| AMM SPDA 000 | FORNECIMENTO E INSTALAÇÃO DE CLIPS GALVANIZADO 3/8" |  |  |  | UN | #REF!
| SINAPI ou Cot. De Mercado | COMPONENTES | UN | Quantidade | Custos Unit. (R$) | Custos Total (R$)
M A T E R I A L
| COTAÇÃO | CLIPS GALVANIZADO 3/8" | UN | 1 | 2.74 | 2.74
M Ã O D E O B R A
SERVIÇO | 88264 | #REF! | #REF! | 0.07 | #REF! | #REF!
| **COMPOSIÇÃO DA MÃO DE OBRA BASEADA NO BOLETIM SINAPI (OUT/17) "83377". |  |  |  | TOTAL | #REF!
|  | CLIPS GALVANIZADO 3/8" |  |  |  | UN | ATUALIZADO
| DATA | NOME DA EMPRESA FORNECEDORA | VALOR COTADO | CNPJ | TELEFONE | CONTATO
| 2019-04-15 | ELETRO ATIVA | 2.3 | 06.110.817/0002-80 | (65) 3051-7844 | VANDERLEY |  | 2019-10-12
| 2019-04-10 | TO LIGADO | 3.94 | 07.237.858/0001-13 | (65) 3025-4300 | PATRIANE |  | 2019-10-07
| 2019-04-10 | ELETRICA PARANA | 2.74 | 08.139.615/0001-05 | (65) 3388-0800 | WILLYAN |  | 2019-10-07
|  | VALOR ACATADO MEDIANA | 2.74
| AMM SPDA 01 | FORNECIMENTO E INSTALAÇÃO DE CONECTOR EM LATÃO TIPO MINI-GAR PARA CABOS DE 16 A 50MM² |  |  |  | UN | #REF!
| SINAPI ou Cot. De Mercado | COMPONENTES | UN | Quantidade | Custos Unit. (R$) | Custos Total (R$)
M A T E R I A L
| COTAÇÃO | CONECTOR EM LATÃO TIPO MINI-GAR PARA CABOS DE 16 A 50MM² | UN | 1 | 19.6 | 19.6
M Ã O D E O B R A
SERVIÇO | 88264 | #REF! | #REF! | 0.08 | #REF! | #REF!
| **COMPOSIÇÃO DA MÃO DE OBRA BASEADA NO BOLETIM ORSE (SET/17) "10694". |  |  |  | TOTAL | #REF!
|  | CONECTOR EM LATÃO TIPO MINI-GAR PARA CABOS DE 16 A 50MM² |  |  |  | UN | ATUALIZADO
| DATA | NOME DA EMPRESA FORNECEDORA | VALOR COTADO | CNPJ | TELEFONE | CONTATO
| 2018-10-23 | PETEL | 19.6 | 22.760.075/0001-03 | (65) 3634-1717 | EDINEI |  | 2019-04-21
| 2018-11-22 | TO LIGADO | 22 | 07.237.858/0001-13 | (65) 3025-4300 | PATRIANI |  | 2019-05-21
1900-06-28
|  | VALOR ACATADO MEDIANA | 19.6
| AMM SPDA 000 | #REF! |  |  |  | KG | #REF!
| SINAPI ou Cot. De Mercado | COMPONENTES | UN | Quantidade | Custos Unit. (R$) | Custos Total (R$)
M A T E R I A L
INSUMO | 337 | #REF! | #REF! | 0.01 | #REF! | #REF!
M Ã O D E O B R A
SERVIÇO | 88264 | #REF! | #REF! | 0.017 | #REF! | #REF!
SERVIÇO | 88247 | #REF! | #REF! | 0.017 | #REF! | #REF!
| **COMPOSIÇÃO BASEADA NAS TABELA SINAPI (FEV/16) "84682". A COMPOSIÇÃO UTILIZADA COMO REFERÊNCIA, É PARA A INSTALAÇÃO DE UM CABO DE "0,0353KG/M", COMO O CABO DA COMPOSIÇÃO ELABORADA É DE "0,01KG/M" FOI FEITA REGRA DE TRÊS PARA OBTER A MÃO DE OBRA PARA INSTALAÇÃO DO CABO EM QUESTÃO, CONFORME DEMOSTRADO ABAIXO: |  |  |  | TOTAL | #REF!
Mão de Obra do Eletricista e Auxiliar:
1 m - 0,0353 kg - 0,06 h 1 m - 0,01 kg - X X= 0,017 h
| AMM SPDA 000 | FORNECIMENTO E INSTALAÇÃO DE SUPORTE ISOLADOR SIMPLES DIAMETRO NOMINAL 5/16", COM ROSCA SOBERBA (INSTALADO EM PLACA CIMENTÍCIA) |  |  |  | UN | #REF!
| SINAPI ou Cot. De Mercado | COMPONENTES | UD | Quantidade | Custos Unit. (R$) | Custos Total (R$)
M A T E R I A L
INSUMO | 3396 | #REF! | #REF! | 1 | #REF! | #REF!
| COTAÇÃO | PARAFUSO AUTO BROCANTE 3/16 X 2" | UN | 2 | 0.33 | 0.66
INSUMO | 13348 | #REF! | #REF! | 2 | #REF! | #REF!
INSUMO | 142 | #REF! | #REF! | 0.0808 | #REF! | #REF!
M Ã O D E O B R A
SERVIÇO | 88264 | #REF! | #REF! | 0.1 | #REF! | #REF!
SERVIÇO | 88316 | #REF! | #REF! | 0.1 | #REF! | #REF!
| **COMPOSIÇÃO DA MÃO DE OBRA BASEADA NO BOLETIM ORSE-SE (SET/2017) "10903/ORSE". OBS.: FORAM ACRESCIDOS OS INSUMOS "13348" E O SELANTE PARA FINALIZAR A EXECUÇÃO DOS SERVIÇOS. |  |  |  | TOTAL | #REF!
Para calcular o insumo de Código 142 (selante elástico) foi medido em loco a chapa do suporte isolador e calculado seu volume. Assim consideramos cobrimento de 0,5 cm em toda a chapa, subtraímos a medida da chapa pela medida da chapa com o selante. Sua quantidade ficou em: 25,05 ml.
MEDIDA DA CHAPA DO SUPORTE ISOLADOR 15 cm x 2,5 cm x 0,2 cm VOLUME DA CHAPA DO SUPORTE ISOLADOR 15 cm x 2,5 cm x 0,2 cm = 7,5 cm3 MEDIDA DA CHAPA DO SUPORTE ISOLADOR COM SELANTE (CONSIDERANDO 0,5 CM PARA CADA LADO DA CHAPA E ALTURA DE 0,5 CM) 15,5 cm x 3,0 cm x 0,7 cm VOLUME DA CHAPA DO SUPORTE ISOLADOR COM SELANTE 15,5 cm x 3,0 cm x 0,7 cm = 32,55 cm3 DIFERENÇA DO VOLUME DA CHAPA DO SUPORTE ISOLADOR PELO VOLUME DA CHAPA COM SELANTE 32,55 cm3 -7,5 cm3 = 25,05 cm3 CONVERSÃO DE CM3 PARA ML 25,05 CM3=25,05 ML CADA BISNAGA POSSUI 310ML DO PRODUTO, 25,05ML CORRESPONDE À 8,080% DESTA BISNAGA.
|  | PARAFUSO AUOBROCANTE 3/16" X 2" (100 unidades) |  |  |  | UN | VER QUAL USAR
| DATA | NOME DA EMPRESA FORNECEDORA | VALOR COTADO | CNPJ | TELEFONE | CONTATO
| 2019-04-10 | ELETRICA PARANA | 24 | 08.139.615/0001-05 | (65) 3388-0800 | WILLYAN |  | 2019-10-07
| 2018-06-04 | PETEL | 33 | 22.760.075/0001-03 | (65) 3634-1717 | EDINEI |  | 2018-12-01
| 2019-04-15 | ELETRO ATIVA | 35 | 06.110.817/0002-80 | (65) 3051-7844 | VANDERLEY |  | 2019-10-12
|  | PARAFUSO AUOBROCANTE 3/16" X 2" - VALOR FINAL POR UNIDADE |  |  |  | UN
| DATA | NOME DA EMPRESA FORNECEDORA | VALOR COTADO | CNPJ | TELEFONE | CONTATO
| 2019-04-10 | ELETRICA PARANA | 0.24 | 08.139.615/0001-05 | (65) 3388-0800 | WILLYAN
| 2018-06-04 | PETEL | 0.33 | 22.760.075/0001-03 | (65) 3634-1717 | EDINEI
| 2019-04-15 | ELETRO ATIVA | 0.35 | 06.110.817/0002-80 | (65) 3051-7844 | VANDERLEY
|  | VALOR ACATADO MEDIANA | 0.33
| AMM SPDA 000 | FORNECIMENTO E INSTALAÇÃO DE SUPORTE ISOLADOR REFORÇADO DIAMETRO NOMINAL 5/16", COM ROSCA SOBERBA (INSTALADO EM PLACA CIMENTÍCIA) |  |  |  | UN | #REF!
| SINAPI ou Cot. De Mercado | COMPONENTES | UD | Quantidade | Custos Unit. (R$) | Custos Total (R$)
M A T E R I A L
INSUMO | 7572 | #REF! | #REF! | 1 | #REF! | #REF!
| COTAÇÃO | PARAFUSO AUTO BROCANTE 3/16 X 2" | UN | 2 | 0.33 | 0.66
INSUMO | 13348 | #REF! | #REF! | 2 | #REF! | #REF!
INSUMO | 142 | #REF! | #REF! | 0.0808 | #REF! | #REF!
M Ã O D E O B R A
SERVIÇO | 88264 | #REF! | #REF! | 0.1 | #REF! | #REF!
SERVIÇO | 88316 | #REF! | #REF! | 0.1 | #REF! | #REF!
| **COMPOSIÇÃO DA MÃO DE OBRA BASEADA NO BOLETIM ORSE-SE (SET/2017) "10903/ORSE". OBS.: FORAM ACRESCIDOS OS INSUMOS "7572" E "13348" E O SELANTE PARA FINALIZAR A EXECUÇÃO DOS SERVIÇOS. |  |  |  | TOTAL | #REF!
Para calcular o insumo de Código 142 (selante elástico) foi medido em loco a chapa do suporte isolador e calculado seu volume. Assim consideramos cobrimento de 0,5 cm em toda a chapa, subtraímos a medida da chapa pela medida da chapa com o selante. Sua quantidade ficou em: 25,05 ml.
MEDIDA DA CHAPA DO SUPORTE ISOLADOR 15 cm x 2,5 cm x 0,2 cm VOLUME DA CHAPA DO SUPORTE ISOLADOR 15 cm x 2,5 cm x 0,2 cm = 7,5 cm3 MEDIDA DA CHAPA DO SUPORTE ISOLADOR COM SELANTE (CONSIDERANDO 0,5 CM PARA CADA LADO DA CHAPA E ALTURA DE 0,5 CM) 15,5 cm x 3,0 cm x 0,7 cm VOLUME DA CHAPA DO SUPORTE ISOLADOR COM SELANTE 15,5 cm x 3,0 cm x 0,7 cm = 32,55 cm3 DIFERENÇA DO VOLUME DA CHAPA DO SUPORTE ISOLADOR PELO VOLUME DA CHAPA COM SELANTE 32,55 cm3 -7,5 cm3 = 25,05 cm3 CONVERSÃO DE CM3 PARA ML 25,05 CM3=25,05 ML CADA BISNAGA POSSUI 310ML DO PRODUTO, 25,05ML CORRESPONDE À 8,080% DESTA BISNAGA.
|  | PARAFUSO AUOBROCANTE 3/16" X 2" (100 unidades) |  |  |  | UN
| DATA | NOME DA EMPRESA FORNECEDORA | VALOR COTADO | CNPJ | TELEFONE | CONTATO
| 2019-04-10 | ELETRICA PARANA | 24 | 08.139.615/0001-05 | (65) 3388-0800 | WILLYAN
| 2018-06-04 | PETEL | 33 | 22.760.075/0001-03 | (65) 3634-1717 | EDINEI
| 2019-04-15 | ELETRO ATIVA | 35 | 06.110.817/0002-80 | (65) 3051-7844 | VANDERLEY
|  | PARAFUSO AUOBROCANTE 3/16" X 2" - VALOR FINAL POR UNIDADE |  |  |  | UN
| DATA | NOME DA EMPRESA FORNECEDORA | VALOR COTADO | CNPJ | TELEFONE | CONTATO
| 2019-04-10 | ELETRICA PARANA | 0.24 | 08.139.615/0001-05 | (65) 3388-0800 | WILLYAN
| 2018-06-04 | PETEL | 0.33 | 22.760.075/0001-03 | (65) 3634-1717 | EDINEI
| 2019-04-15 | ELETRO ATIVA | 0.35 | 06.110.817/0002-80 | (65) 3051-7844 | VANDERLEY
|  | VALOR ACATADO MEDIANA | 0.33
| AMM SPDA 000 | FORNECIMENTO E INSTALAÇÃO DE TERMINAL AÉREO EM AÇO GALVANIZADO COM BASE DE FIXAÇÃO H=35CM (INSTALAÇÃO EM PLACA CIMENTÍCIA) |  |  |  | UN | #REF!
| SINAPI ou Cot. De Mercado | COMPONENTES | UN | Quantidade | Custos Unit. (R$) | Custos Total (R$)
M A T E R I A L
INSUMO | 142 | #REF! | #REF! | 0.0808 | #REF! | #REF!
| COTAÇÃO | PARAFUSO AUTO BROCANTE 3/16 X 2" | UN | 2 | 0.33 | 0.66
INSUMO | 13348 | #REF! | #REF! | 2 | #REF! | #REF!
INSUMO | 7571 | #REF! | #REF! | 1 | #REF! | #REF!
M Ã O D E O B R A
SERVIÇO | 88247 | #REF! | #REF! | 0.5 | #REF! | #REF!
SERVIÇO | 88264 | #REF! | #REF! | 0.5 | #REF! | #REF!
| **COMPOSIÇÃO DA MÃO DE OBRA BASEADA NO BOLETIM SINAPI (OUT/17) "72315". FORAM ACRESCENTADOS OS INSUMOS "SELANTE E PARAFUSO AUTOBROCANTE" POIS SÃO NECESSÁRIOS PARA INSTALAÇÃO DO TERMINAL. |  |  |  | TOTAL | #REF!
|  | PARAFUSO AUOBROCANTE 3/16" X 2" (100 unidades) |  |  |  | UN
| DATA | NOME DA EMPRESA FORNECEDORA | VALOR COTADO | CNPJ | TELEFONE | CONTATO
| 2019-04-10 | ELETRICA PARANA | 24 | 08.139.615/0001-05 | (65) 3388-0800 | WILLYAN
| 2018-06-04 | PETEL | 33 | 22.760.075/0001-03 | (65) 3634-1717 | EDINEI
| 2019-04-15 | ELETRO ATIVA | 35 | 06.110.817/0002-80 | (65) 3051-7844 | VANDERLEY
|  | PARAFUSO AUOBROCANTE 3/16" X 2" - VALOR FINAL POR UNIDADE |  |  |  | UN
| DATA | NOME DA EMPRESA FORNECEDORA | VALOR COTADO | CNPJ | TELEFONE | CONTATO
| 2019-04-10 | ELETRICA PARANA | 0.24 | 08.139.615/0001-05 | (65) 3388-0800 | WILLYAN
| 2018-06-04 | PETEL | 0.33 | 22.760.075/0001-03 | (65) 3634-1717 | EDINEI
| 2019-04-15 | ELETRO ATIVA | 0.35 | 06.110.817/0002-80 | (65) 3051-7844 | VANDERLEY
|  | VALOR ACATADO MEDIANA | 0.33
| AMM SPDA 000 | FORNECIMENTO E INSTALAÇÃO DE ISOLADOR PARA CANTO 90° ROSCA SOBERBA EM FG COM ISOLADOR (INSTALADO EM PLACA CIMENTÍCIA) |  |  |  | UN | #REF!
| SINAPI ou Cot. De Mercado | COMPONENTES | UN | Quantidade | Custos Unit. (R$) | Custos Total (R$)
M A T E R I A L
| COTAÇÃO | SUPORTE ISOLADOR PARA CANTO 90° REFORCADO ROSCA SOBERBA EM FG C ISOLADOR | UN | 1 | 14.63 | 14.63
INSUMO | 142 | #REF! | #REF! | 0.0808 | #REF! | #REF!
| COTAÇÃO | PARAFUSO AUTO BROCANTE 3/16 X 2" | UN | 2 | 0.33 | 0.66
INSUMO | 13348 | #REF! | #REF! | 2 | #REF! | #REF!
M Ã O D E O B R A
SERVIÇO | 88264 | #REF! | #REF! | 0.15 | #REF! | #REF!
| **COMPOSIÇÃO DA MÃO DE OBRA BASEADA NO BOLETIM ORSE-SE (SET/17) "10693/ORSE". OBS.: FORAM ACRESCIDOS OS INSUMOS "13348" E O SELANTE PARA FINALIZAR A EXECUÇÃO DOS SERVIÇOS |  |  |  | TOTAL | #REF!
Para calcular o insumo de Código 142 (selante elástico) foi medido em loco a chapa do suporte isolador e calculado seu volume. Assim consideramos cobrimento de 0,5 cm em toda a chapa, subtraímos a medida da chapa pela medida da chapa com o selante. Sua quantidade ficou em: 25,05 ml.
MEDIDA DA CHAPA DO SUPORTE ISOLADOR 15 cm x 2,5 cm x 0,2 cm VOLUME DA CHAPA DO SUPORTE ISOLADOR 15 cm x 2,5 cm x 0,2 cm = 7,5 cm3 MEDIDA DA CHAPA DO SUPORTE ISOLADOR COM SELANTE (CONSIDERANDO 0,5 CM PARA CADA LADO DA CHAPA E ALTURA DE 0,5 CM) 15,5 cm x 3,0 cm x 0,7 cm VOLUME DA CHAPA DO SUPORTE ISOLADOR COM SELANTE 15,5 cm x 3,0 cm x 0,7 cm = 32,55 cm3 DIFERENÇA DO VOLUME DA CHAPA DO SUPORTE ISOLADOR PELO VOLUME DA CHAPA COM SELANTE 32,55 cm3 -7,5 cm3 = 25,05 cm3 CONVERSÃO DE CM3 PARA ML 25,05 CM3=25,05 ML CADA BISNAGA POSSUI 310ML DO PRODUTO, 25,05ML CORRESPONDE À 8,080% DESTA BISNAGA.
|  | SUPORTE ISOLADOR PARA CANTO 90° REFORCADO ROSCA SOBERBA EM FG C ISOLADOR |  |  |  | UN | ATUALIZADO
| DATA | NOME DA EMPRESA FORNECEDORA | VALOR COTADO | CNPJ | TELEFONE | CONTATO
| 2018-05-30 | PIZZATTO | 22.51 | 04.181.115/0001-80 | (65) 3052-4200 | LEANDRO
| 2018-06-04 | PETEL | 14.63 | 22.760.075/0001-03 | (65) 3634-1717 | EDINEI
| 2018-06-05 | TO LIGADO MATERIAIS ELÉTRICOS | 12.16 | 07.237.858/0001-13 | (65) 3025-4300 | PATRIANE
|  | VALOR ACATADO MEDIANA | 14.63
|  | PARAFUSO AUOBROCANTE 3/16" X 2" (100 unidades) |  |  |  | UN
| DATA | NOME DA EMPRESA FORNECEDORA | VALOR COTADO | CNPJ | TELEFONE | CONTATO
| 2019-04-10 | ELETRICA PARANA | 24 | 08.139.615/0001-05 | (65) 3388-0800 | WILLYAN
| 2018-06-04 | PETEL | 33 | 22.760.075/0001-03 | (65) 3634-1717 | EDINEI
| 2019-04-10 | ELETRO ATIVA | 33 | 06.110.817/0002-80 | (65) 3051-7844 | VANDERLEY
|  | VALOR ACATADO MEDIANA | 33
|  | PARAFUSO AUOBROCANTE 3/16" X 2" - VALOR FINAL POR UNIDADE |  |  |  | UN
| DATA | NOME DA EMPRESA FORNECEDORA | VALOR COTADO | CNPJ | TELEFONE | CONTATO
| 2019-04-10 | ELETRICA PARANA | 0.24 | 08.139.615/0001-05 | (65) 3388-0800 | WILLYAN
| 2018-06-04 | PETEL | 0.33 | 22.760.075/0001-03 | (65) 3634-1717 | EDINEI
| 2019-04-15 | ELETRO ATIVA | 0.35 | 06.110.817/0002-80 | (65) 3051-7844 | VANDERLEY
|  | VALOR ACATADO MEDIANA | 0.33
| AMM SPDA 000 | #REF! |  |  |  | UN | #REF!
| SINAPI ou Cot. De Mercado | COMPONENTES | UN | Quantidade | Custos Unit. (R$) | Custos Total (R$)
M A T E R I A L
INSUMO | 1577 | #REF! | UN | 1 | #REF! | #REF!
M Ã O D E O B R A
SERVIÇO | 88264 | #REF! | H | 0.056 | #REF! | #REF!
| **COMPOSIÇÃO BASEADA NO BOLETIM "ORSE" (SET/17) "7928". |  |  |  | TOTAL | #REF!
| AMM SPDA 000 | #REF! |  |  |  | ML | #REF!
| SINAPI ou Cot. De Mercado | COMPONENTES | UN | Quantidade | Custos Unit. (R$) | Custos Total (R$)
M A T E R I A L
INSUMO | 142 | #REF! | #REF! | 3.226 | #REF! | #REF!
M Ã O D E O B R A
SERVIÇO | 88270 | #REF! | #REF! | 0.33 | #REF! | #REF!
| **COMPOSIÇÃO DA MÃO DE OBRA BASEADA NO BOLETIM SINAPI (OUT/17) "72124" |  |  |  | TOTAL | #REF!
| AMM SPDA 000 | #REF! |  |  |  | UN | #REF!
| SINAPI ou Cot. De Mercado | COMPONENTES | UN | Quantidade | Custos Unit. (R$) | Custos Total (R$)
M A T E R I A L
INSUMO | 7568 | #REF! | #REF! | 1 | #REF! | #REF!
M Ã O D E O B R A
SERVIÇO | 88264 | #REF! | #REF! | 0.15 | #REF! | #REF!
| **COMPOSIÇÃO DA MÃO DE OBRA BASEADA NO BOLETIM ORSE (SET/17) "10620/ORSE" |  |  |  | TOTAL | #REF!
| AMM SPDA 000 | PÁRA-RAIO TIPO FRANKLIN 350MM, LATÃO CROMADO, PARA DESCIDA 2 CABOS, C/SUPORTE E CONECTORES P/CABO TERRA, INCLUSIVE MASTRO AÇO GALV 6MX2" E BASE |  |  |  | UN | #REF! | PÁRA-RAIO TIPO FRANKLIN 350MM, LATÃO CROMADO, PARA DESCIDA 2 CABOS, C/SUPORTE E CONECTORES P/CABO TERRA, INCLUSIVE MASTRO AÇO GALV 6MX2" E BASE
| SINAPI/SINFRA ou Cot. De Mercado | COMPONENTES | UN | Quantidade | Custos Unit. (R$) | Custos Total (R$)
M A T E R I A L
INSUMO | 7583 | #REF! | #REF! | 4 | #REF! | #REF!
INSUMO | 11854 | #REF! | #REF! | 6 | #REF! | #REF!
INSUMO | 11270 | #REF! | #REF! | 1 | #REF! | #REF!
INSUMO | 4274 | #REF! | #REF! | 1 | #REF! | #REF!
INSUMO | 7572 | #REF! | #REF! | 6 | #REF! | #REF!
INSUMO | 7696 | #REF! | #REF! | 6 | #REF! | #REF!
M Ã O D E O B R A
SERVIÇO | 88264 | #REF! | #REF! | 5.5 | #REF! | #REF!
SERVIÇO | 88316 | #REF! | #REF! | 5.5 | #REF! | #REF!
| **COMPOSIÇÃO DA MÃO DE OBRA BASEADA NO BOLETIM ORSE (NOV/17) "11005/ORSE" |  |  |  | TOTAL | #REF!
| AMM SPDA 000 | CABO DE COBRE NU 10MM2 - FORNECIMENTO E INSTALACAO |  |  |  | M | #REF!
| SINAPI ou Cot. De Mercado | COMPONENTES | UN | Quantidade | Custos Unit. (R$) | Custos Total (R$)
M A T E R I A L
INSUMO | 862 | #REF! | #REF! | 1.02 | #REF! | #REF!
M Ã O D E O B R A
SERVIÇO | 88247 | #REF! | #REF! | 0.1 | #REF! | #REF!
SERVIÇO | 88264 | #REF! | #REF! | 0.1 | #REF! | #REF!
| **COMPOSIÇÃO DA MÃO DE OBRA BASEADA NO BOLETIM SINAPI 72250 OUTUBRO/2018 |  |  |  | TOTAL | #REF!
| AMM SPDA 000 | CABO DE COBRE NU 16MM2 - FORNECIMENTO E INSTALACAO |  |  |  | M | #REF!
| SINAPI ou Cot. De Mercado | COMPONENTES | UN | Quantidade | Custos Unit. (R$) | Custos Total (R$)
M A T E R I A L
INSUMO | 857 | #REF! | #REF! | 1.02 | #REF! | #REF!
M Ã O D E O B R A
SERVIÇO | 88247 | #REF! | #REF! | 0.13 | #REF! | #REF!
SERVIÇO | 88264 | #REF! | #REF! | 0.13 | #REF! | #REF!
| **COMPOSIÇÃO DA MÃO DE OBRA BASEADA NO BOLETIM SINAPI 72251 OUTUBRO/2018 |  |  |  | TOTAL | #REF!
| AMM SPDA 000 | CABO DE COBRE NU 25MM2 - FORNECIMENTO E INSTALACAO |  |  |  | M | #REF!
| SINAPI ou Cot. De Mercado | COMPONENTES | UN | Quantidade | Custos Unit. (R$) | Custos Total (R$)
M A T E R I A L
INSUMO | 868 | #REF! | #REF! | 1.02 | #REF! | #REF!
M Ã O D E O B R A
SERVIÇO | 88247 | #REF! | #REF! | 0.17 | #REF! | #REF!
SERVIÇO | 88264 | #REF! | #REF! | 0.17 | #REF! | #REF!
| **COMPOSIÇÃO DA MÃO DE OBRA BASEADA NO BOLETIM SINAPI 72252 OUTUBRO/2018 |  |  |  | TOTAL | #REF!
| AMM SPDA 000 | CABO DE COBRE NU 35MM2 - FORNECIMENTO E INSTALACAO |  |  |  | M | #REF!
| SINAPI ou Cot. De Mercado | COMPONENTES | UN | Quantidade | Custos Unit. (R$) | Custos Total (R$)
M A T E R I A L
INSUMO | 863 | #REF! | #REF! | 1.02 | #REF! | #REF!
M Ã O D E O B R A
SERVIÇO | 88247 | #REF! | #REF! | 0.21 | #REF! | #REF!
SERVIÇO | 88264 | #REF! | #REF! | 0.21 | #REF! | #REF!
| **COMPOSIÇÃO DA MÃO DE OBRA BASEADA NO BOLETIM SINAPI 72253 OUTUBRO/2018 |  |  |  | TOTAL | #REF!
| AMM SPDA 000 | CABO DE COBRE NU 50MM2 - FORNECIMENTO E INSTALACAO |  |  |  | M | #REF!
| SINAPI ou Cot. De Mercado | COMPONENTES | UN | Quantidade | Custos Unit. (R$) | Custos Total (R$)
M A T E R I A L
INSUMO | 867 | #REF! | #REF! | 1.02 | #REF! | #REF!
M Ã O D E O B R A
SERVIÇO | 88247 | #REF! | #REF! | 0.31 | #REF! | #REF!
SERVIÇO | 88264 | #REF! | #REF! | 0.31 | #REF! | #REF!
| **COMPOSIÇÃO DA MÃO DE OBRA BASEADA NO BOLETIM SINAPI 72254 OUTUBRO/2018 |  |  |  | TOTAL | #REF!
| AMM SPDA 000 | CABO DE COBRE NU 70MM2 - FORNECIMENTO E INSTALACAO |  |  |  | M | #REF!
| SINAPI ou Cot. De Mercado | COMPONENTES | UN | Quantidade | Custos Unit. (R$) | Custos Total (R$)
M A T E R I A L
INSUMO | 864 | #REF! | #REF! | 1.02 | #REF! | #REF!
M Ã O D E O B R A
SERVIÇO | 88247 | #REF! | #REF! | 0.34 | #REF! | #REF!
SERVIÇO | 88264 | #REF! | #REF! | 0.34 | #REF! | #REF!
| **COMPOSIÇÃO DA MÃO DE OBRA BASEADA NO BOLETIM SINAPI 72255 OUTUBRO/2018 |  |  |  | TOTAL | #REF!
| AMM SPDA 000 | CABO DE COBRE NU 95MM2 - FORNECIMENTO E INSTALACAO |  |  |  | M | #REF!
| SINAPI ou Cot. De Mercado | COMPONENTES | UN | Quantidade | Custos Unit. (R$) | Custos Total (R$)
M A T E R I A L
INSUMO | 865 | #REF! | #REF! | 1.02 | #REF! | #REF!
M Ã O D E O B R A
SERVIÇO | 88247 | #REF! | #REF! | 0.36 | #REF! | #REF!
SERVIÇO | 88264 | #REF! | #REF! | 0.36 | #REF! | #REF!
| **COMPOSIÇÃO DA MÃO DE OBRA BASEADA NO BOLETIM SINAPI 72256 OUTUBRO/2018 |  |  |  | TOTAL | #REF!
| AMM SPDA 000 | TERMINAL OU CONECTOR DE PRESSAO - PARA CABO 10MM2 - FORNECIMENTO E INSTALACAO |  |  |  | UN | #REF!
| SINAPI ou Cot. De Mercado | COMPONENTES | UN | Quantidade | Custos Unit. (R$) | Custos Total (R$)
M A T E R I A L
INSUMO | 1535 | #REF! | #REF! | 1 | #REF! | #REF!
M Ã O D E O B R A
SERVIÇO | 88247 | #REF! | #REF! | 0.3 | #REF! | #REF!
SERVIÇO | 88264 | #REF! | #REF! | 0.3 | #REF! | #REF!
| **COMPOSIÇÃO DA MÃO DE OBRA BASEADA NO BOLETIM SINAPI 72259 DEZEMBRO/2018 |  |  |  | TOTAL | #REF!
| AMM SPDA 000 | TERMINAL OU CONECTOR DE PRESSAO - PARA CABO 16MM2 - FORNECIMENTO E INSTALACAO |  |  |  | UN | #REF!
| SINAPI ou Cot. De Mercado | COMPONENTES | UN | Quantidade | Custos Unit. (R$) | Custos Total (R$)
M A T E R I A L
INSUMO | 1585 | #REF! | #REF! | 1 | #REF! | #REF!
M Ã O D E O B R A
SERVIÇO | 88247 | #REF! | #REF! | 0.3 | #REF! | #REF!
SERVIÇO | 88264 | #REF! | #REF! | 0.3 | #REF! | #REF!
| **COMPOSIÇÃO DA MÃO DE OBRA BASEADA NO BOLETIM SINAPI 72260 DEZEMBRO/2018 |  |  |  | TOTAL | #REF!
| AMM SPDA 000 | TERMINAL OU CONECTOR DE PRESSAO - PARA CABO 25MM2 - FORNECIMENTO E INSTALACAO |  |  |  | UN | #REF!
| SINAPI ou Cot. De Mercado | COMPONENTES | UN | Quantidade | Custos Unit. (R$) | Custos Total (R$)
M A T E R I A L
INSUMO | 1586 | #REF! | #REF! | 1 | #REF! | #REF!
M Ã O D E O B R A
SERVIÇO | 88247 | #REF! | #REF! | 0.3 | #REF! | #REF!
SERVIÇO | 88264 | #REF! | #REF! | 0.3 | #REF! | #REF!
| **COMPOSIÇÃO DA MÃO DE OBRA BASEADA NO BOLETIM SINAPI 72261 DEZEMBRO/2018 |  |  |  | TOTAL | #REF!
| AMM SPDA 000 | TERMINAL OU CONECTOR DE PRESSAO - PARA CABO 35MM2 - FORNECIMENTO E INSTALACAO |  |  |  | UN | #REF!
| SINAPI ou Cot. De Mercado | COMPONENTES | UN | Quantidade | Custos Unit. (R$) | Custos Total (R$)
M A T E R I A L
INSUMO | 1587 | #REF! | #REF! | 1 | #REF! | #REF!
M Ã O D E O B R A
SERVIÇO | 88247 | #REF! | #REF! | 0.3 | #REF! | #REF!
SERVIÇO | 88264 | #REF! | #REF! | 0.3 | #REF! | #REF!
| **COMPOSIÇÃO DA MÃO DE OBRA BASEADA NO BOLETIM SINAPI 72262 DEZEMBRO/2018 |  |  |  | TOTAL | #REF!
| AMM SPDA 000 | TERMINAL OU CONECTOR DE PRESSAO - PARA CABO 50MM2 - FORNECIMENTO E INSTALACAO |  |  |  | UN | #REF!
| SINAPI ou Cot. De Mercado | COMPONENTES | UN | Quantidade | Custos Unit. (R$) | Custos Total (R$)
M A T E R I A L
INSUMO | 1588 | #REF! | #REF! | 1 | #REF! | #REF!
M Ã O D E O B R A
SERVIÇO | 88247 | #REF! | #REF! | 0.4 | #REF! | #REF!
SERVIÇO | 88264 | #REF! | #REF! | 0.4 | #REF! | #REF!
| **COMPOSIÇÃO DA MÃO DE OBRA BASEADA NO BOLETIM SINAPI 72263 DEZEMBRO/2018 |  |  |  | TOTAL | #REF!
| AMM SPDA 000 | TERMINAL OU CONECTOR DE PRESSAO - PARA CABO 70MM2 - FORNECIMENTO E INSTALACAO |  |  |  | UN | #REF!
| SINAPI ou Cot. De Mercado | COMPONENTES | UN | Quantidade | Custos Unit. (R$) | Custos Total (R$)
M A T E R I A L
INSUMO | 1589 | #REF! | #REF! | 1 | #REF! | #REF!
M Ã O D E O B R A
SERVIÇO | 88247 | #REF! | #REF! | 0.3 | #REF! | #REF!
SERVIÇO | 88264 | #REF! | #REF! | 0.3 | #REF! | #REF!
| **COMPOSIÇÃO DA MÃO DE OBRA BASEADA NO BOLETIM SINAPI 72264 DEZEMBRO/2018 |  |  |  | TOTAL | #REF!
| AMM SPDA 000 | TERMINAL OU CONECTOR DE PRESSAO - PARA CABO 95MM2 - FORNECIMENTO E INSTALACAO |  |  |  | UN | #REF!
| SINAPI ou Cot. De Mercado | COMPONENTES | UN | Quantidade | Custos Unit. (R$) | Custos Total (R$)
M A T E R I A L
INSUMO | 1590 | #REF! | #REF! | 1 | #REF! | #REF!
M Ã O D E O B R A
SERVIÇO | 88247 | #REF! | #REF! | 0.3 | #REF! | #REF!
SERVIÇO | 88264 | #REF! | #REF! | 0.3 | #REF! | #REF!
| **COMPOSIÇÃO DA MÃO DE OBRA BASEADA NO BOLETIM SINAPI 72265 DEZEMBRO/2018 |  |  |  | TOTAL | #REF!
| AMM SPDA 000 | TERMINAL OU CONECTOR DE PRESSAO - PARA CABO 120MM2 - FORNECIMENTO E INSTALACAO |  |  |  | UN | #REF!
| SINAPI ou Cot. De Mercado | COMPONENTES | UN | Quantidade | Custos Unit. (R$) | Custos Total (R$)
M A T E R I A L
INSUMO | 1591 | #REF! | #REF! | 1 | #REF! | #REF!
M Ã O D E O B R A
SERVIÇO | 88247 | #REF! | #REF! | 0.5 | #REF! | #REF!
SERVIÇO | 88264 | #REF! | #REF! | 0.5 | #REF! | #REF!
| **COMPOSIÇÃO DA MÃO DE OBRA BASEADA NO BOLETIM SINAPI 72266 DEZEMBRO/2018 |  |  |  | TOTAL | #REF!
| AMM SPDA 000 | TERMINAL OU CONECTOR DE PRESSAO - PARA CABO 150MM2 - FORNECIMENTO E INSTALACAO |  |  |  | UN | #REF!
| SINAPI ou Cot. De Mercado | COMPONENTES | UN | Quantidade | Custos Unit. (R$) | Custos Total (R$)
M A T E R I A L
INSUMO | 38196 | #REF! | #REF! | 1 | #REF! | #REF!
M Ã O D E O B R A
SERVIÇO | 88247 | #REF! | #REF! | 0.5 | #REF! | #REF!
SERVIÇO | 88264 | #REF! | #REF! | 0.5 | #REF! | #REF!
| **COMPOSIÇÃO DA MÃO DE OBRA BASEADA NO BOLETIM SINAPI 72267 DEZEMBRO/2018 |  |  |  | TOTAL | #REF!
| AMM SPDA 000 | TERMINAL OU CONECTOR DE PRESSAO - PARA CABO 185MM2 - FORNECIMENTO E INSTALACAO |  |  |  | UN | #REF!
| SINAPI ou Cot. De Mercado | COMPONENTES | UN | Quantidade | Custos Unit. (R$) | Custos Total (R$)
M A T E R I A L
INSUMO | 1593 | #REF! | #REF! | 1 | #REF! | #REF!
M Ã O D E O B R A
SERVIÇO | 88247 | #REF! | #REF! | 0.5 | #REF! | #REF!
SERVIÇO | 88264 | #REF! | #REF! | 0.5 | #REF! | #REF!
| **COMPOSIÇÃO DA MÃO DE OBRA BASEADA NO BOLETIM SINAPI 72268 DEZEMBRO/2018 |  |  |  | TOTAL | #REF!
| AMM SPDA 000 | TERMINAL OU CONECTOR DE PRESSAO - PARA CABO 240MM2 - FORNECIMENTO E INSTALACAO |  |  |  | UN | #REF!
| SINAPI ou Cot. De Mercado | COMPONENTES | UN | Quantidade | Custos Unit. (R$) | Custos Total (R$)
M A T E R I A L
INSUMO | 11838 | #REF! | #REF! | 1 | #REF! | #REF!
M Ã O D E O B R A
SERVIÇO | 88247 | #REF! | #REF! | 0.5 | #REF! | #REF!
SERVIÇO | 88264 | #REF! | #REF! | 0.5 | #REF! | #REF!
| **COMPOSIÇÃO DA MÃO DE OBRA BASEADA NO BOLETIM SINAPI 72269 DEZEMBRO/2018 |  |  |  | TOTAL | #REF!
| AMM SPDA 000 | TERMINAL OU CONECTOR DE PRESSAO - PARA CABO 300MM2 - FORNECIMENTO E INSTALACAO |  |  |  | UN | #REF!
| SINAPI ou Cot. De Mercado | COMPONENTES | UN | Quantidade | Custos Unit. (R$) | Custos Total (R$)
M A T E R I A L
INSUMO | 11839 | #REF! | #REF! | 1 | #REF! | #REF!
M Ã O D E O B R A
SERVIÇO | 88247 | #REF! | #REF! | 0.5 | #REF! | #REF!
SERVIÇO | 88264 | #REF! | #REF! | 0.5 | #REF! | #REF!
| **COMPOSIÇÃO DA MÃO DE OBRA BASEADA NO BOLETIM SINAPI 72270 DEZEMBRO/2018 |  |  |  | TOTAL | #REF!

## COMP. LOG (hidden)
INSUMO
SERVIÇO
|  | ASSOCIAÇÃO MATO-GROSSENSE DOS MUNICÍPIOS | Ref.: Tabela de Serviços SINAPI (MARÇO/2020) e/ou composições PiniTCPO
|  | SITE: www.amm.org.br - e-mail: centraldeprojetosamm@gmail.com AV. RUBENS DE MENDONÇA Nº 3.920 - CEP: 78,000-070 - CUIABÁ - MT FONE: (65) 2123-1200 - FAX: 2123-1251 | BDI | 20.35%
C O O R D E N A Ç Ã O D E P R O J E T O S
| OBRA: | CONSTRUÇÃO E REVITALIZAÇÃO DE PRAÇA PÚBLICA |  |  | DATA: | 2020-09-29
| LOCAL: | AV PRESIDENTE DUTRA, S/N, KM 264, SETOR INDUSTRIAL, SÃO PEDRO DA CIPA/MT |  |  | LEIS SOCIAIS: | 115.7%
C O M P O S I Ç Ã O D E P R E Ç O S / L Ó G I C A
| AMM LOG 001 | FORNECIMENTO E INSTALAÇÃO DE TRAVA PATH |  |  |  | UN | #REF!
| SINAPI ou Cot. De Mercado | COMPONENTES | UN | Quantidade | Custos Unit. (R$) | Custos Total (R$)
M A T E R I A L
| COTAÇÃO | TRAVA PATH | UN | 1 | 51.78 | 51.78
M Ã O D E O B R A
SERVIÇO | 88264 | #REF! | #REF! | 0.1 | #REF! | #REF!
SERVIÇO | 88247 | #REF! | #REF! | 0.15 | #REF! | #REF!
| **COMPOSIÇÃO BASEADA NAS TABELA SEINFRA-CE (VERSÃO 024.1) "C3770". |  |  |  | TOTAL | #REF!
|  | TRAVA PATH |  |  |  | UN | ATUALIZADO
| DATA | NOME DA EMPRESA FORNECEDORA | VALOR COTADO | CNPJ | TELEFONE | CONTATO
| 2016-08-23 | NG SAT | 51.78 | 09.178.357/0001-39 | (65)3055-5500 | BRUNO
|  | VALOR ACATADO MEDIANA | 51.78
| AMM LOG 000 | FORNECIMENTO E INSTALAÇÃO DE ROTEADOR WIRELESS GIGABITE DUAL BAND COM CONEXÕES COM FIO GIGABITE (RJ45), COMPATIVEL COM OS PADRÕES 802.11ac e 802.11n E TAXA DE TRANSFERÊNCIA DE DADOS WIRELESS COMBINADA MÍNIMA DE 750Mbps. |  |  |  | UN | #REF!
| SINAPI ou Cot. De Mercado | COMPONENTES | UN | Quantidade | Custos Unit. (R$) | Custos Total (R$)
M A T E R I A L
| COTAÇÃO | ROTEADOR WIRELESS GIGABITE DUAL BAND COM CONEXÕES COM FIO GIGABITE (RJ45), COMPATIVEL COM OS PADRÕES 802.11ac e 802.11n E TAXA DE TRANSFERÊNCIA DE DADOS WIRELESS COMBINADA MÍNIMA DE 750Mbps. | UN | 1 | 168.95 | 168.95
M Ã O D E O B R A
SERVIÇO | 88264 | #REF! | H | 1 | #REF! | #REF!
| **COMPOSIÇÃO BASEADA NA TABELA ORSE (SET/17) "10726". OBS.: DEVIDO A FALTA DE PROFISSIONAL QUALIFICADO COMO CABISTA (COMO NA REFERÊNCIA DESCREVE), FOI UTILIZADO UMA MÃO DE OBRA COM SERVIÇO SEMELHANTE. |  |  |  | TOTAL | #REF!
|  | ROTEADOR WIRELESS GIGABITE DUAL BAND COM CONEXÕES COM FIO GIGABITE (RJ45), COMPATIVEL COM OS PADRÕES 802.11ac e 802.11n E TAXA DE TRANSFERÊNCIA DE DADOS WIRELESS COMBINADA MÍNIMA DE 750Mbps. |  |  |  | UN | ATUALIZADO
| DATA | NOME DA EMPRESA FORNECEDORA | VALOR COTADO | CNPJ | TELEFONE | CONTATO
| 2018-01-17 | KALUNGA | 168.95 | 43.283.811/0023-65 | (11)3347-7000 | kalunga.com.br
|  | VALOR ACATADO MEDIANA | 168.95
| AMM LOG 000 | #REF! |  |  |  | #REF! | #REF!
| SINAPI ou Cot. De Mercado | COMPONENTES | UN | Quantidade | Custos Unit. (R$) | Custos Total (R$)
M A T E R I A L
INSUMO | 39598 | #REF! | #REF! | 1.05 | #REF! | #REF!
INSUMO | 333 | #REF! | #REF! | 0.1 | #REF! | #REF!
M Ã O D E O B R A
SERVIÇO | 88264 | #REF! | #REF! | 0.14 | #REF! | #REF!
SERVIÇO | 88316 | #REF! | #REF! | 0.14 | #REF! | #REF!
| **COMPOSIÇÃO BASEADA NA TABELA ORSE (SET/17) "697". |  |  |  | TOTAL | #REF!
| AMM LOG 000 | FORNECIMENTO E INSTALAÇÃO DE QUADRO PARA INSTALAÇÕES DE EQUIPAMENTOS DE TELEFONIA E LÓGICA, FABRICADO EM PVC, MODELO DE EMBUTIR, 40X40X13,5CM, COM ALETAS DE VENTILAÇÃO, COM PLACA FUNDO MÓVEL, QUE PERMITAM A FIXAÇÃO DE CONECTORES E DISPOSITIVOS DE TELEFONIA E DADOS |  |  |  | UN | #REF!
| SINAPI ou Cot. De Mercado | COMPONENTES | UN | Quantidade | Custos Unit. (R$) | Custos Total (R$)
M A T E R I A L
| COTAÇÃO | QUADRO PARA INSTALAÇÕES DE EQUIPAMENTOS DE TELEFONIA E LÓGICA, FABRICADO EM PVC, MODELO DE EMBUTIR, 40X40X13,5CM, COM ALETAS DE VENTILAÇÃO, COM PLACA FUNDO MÓVEL, QUE PERMITAM A FIXAÇÃO DE CONECTORES E DISPOSITIVOS DE TELEFONIA E DADOS | UN | 1 | 165.21 | 165.21
SERVIÇO | 87367 | #REF! | #REF! | 0.035 | #REF! | #REF!
M Ã O D E O B R A
SERVIÇO | 88247 | #REF! | #REF! | 1.75 | #REF! | #REF!
SERVIÇO | 88264 | #REF! | #REF! | 1.75 | #REF! | #REF!
SERVIÇO | 88309 | #REF! | #REF! | 0.4 | #REF! | #REF!
SERVIÇO | 88316 | #REF! | #REF! | 0.4 | #REF! | #REF!
| **COMPOSIÇÃO BASEADA NA TABELA SINAPI (OUT/17) "83370". |  |  |  | TOTAL | #REF!
|  | QUADRO PARA INSTALAÇÕES DE EQUIPAMENTOS DE TELEFONIA E LÓGICA, FABRICADO EM PVC, MODELO DE EMBUTIR, 40X40X13,5CM, COM ALETAS DE VENTILAÇÃO, COM PLACA FUNDO MÓVEL, QUE PERMITAM A FIXAÇÃO DE CONECTORES E DISPOSITIVOS DE TELEFONIA E DADOS |  |  |  | UN | ATUALIZADO
| DATA | NOME DA EMPRESA FORNECEDORA | VALOR COTADO | CNPJ | TELEFONE | CONTATO
| 2018-01-15 | TO LIGADO | 172.85 | 07.237.858/0001-13 | (65) 3228-1178 | PATRIANE
| 2018-01-19 | PIZZATO MATERIAIS ELÉTRICOS | 116.54 | 04.181.115/0001-80 | (65) 3052-4200 | LEANDRO
| 2019-04-05 | REDE DISTRIBUIDORA | 165.21 | 29.382.143/0001-97 | (65) 3634-6949 | ANTONIO
|  | VALOR ACATADO MEDIANA | 165.21
| AMM LOG 000 | FORNECIMENTO E INSTALAÇÃO DE SUPORTE PARA 5 CONECTORES RJ11/45 PARA QUADRO VDI |  |  |  | UN | #REF!
| SINAPI ou Cot. De Mercado | COMPONENTES | UN | Quantidade | Custos Unit. (R$) | Custos Total (R$)
M A T E R I A L
| COTAÇÃO | SUPORTE PARA 5 CONECTORES RJ11/45 PARA QUADRO VDI | UN | 1 | 29.62 | 29.62
M Ã O D E O B R A
SERVIÇO | 88264 | #REF! | #REF! | 0.21 | #REF! | #REF!
SERVIÇO | 88247 | #REF! | #REF! | 0.21 | #REF! | #REF!
| **COMPOSIÇÃO BASEADA NA TABELA DE COMPOSIÇÃO DE CUSTOS UNITÁRIOS DE REFERÊNCIA PARA CONSTRUÇÃO DE OBRAS PÚBLICAS (VOL.3 - 25ª ED.) PREFEITURA DE JOIVILLE (DEZ/2015) "C10.76.50.05.070". |  |  |  | TOTAL | #REF!
|  | SUPORTE PARA 5 CONECTORES RJ11/45 PARA QUADRO VDI |  |  |  | UN | ATUALIZADO
| DATA | NOME DA EMPRESA FORNECEDORA | VALOR COTADO | CNPJ | TELEFONE | CONTATO
| 2018-01-16 | AMERICANAS | 31.64 | 00.776.574/0006-60 | 4003-1000 | americanas.com.br
| 2018-01-16 | LEROY MERLIN | 29.62 | 01.438.784/0048-60 | 4020-5376 | leroymerlin.com.br
|  | VALOR ACATADO MEDIANA | 29.62
| AMM LOG 000 | FORNECIMENTO E INSTALAÇÃO DE BLOCO TERMINAL PARA TELEFONE 10 PARES - BLOCO M10 |  |  |  | UN | #REF!
| SINAPI ou Cot. De Mercado | COMPONENTES | UN | Quantidade | Custos Unit. (R$) | Custos Total (R$)
M A T E R I A L
| COTAÇÃO | BLOCO TERMINAL PARA TELEFONE 10 PARES - BLOCO M10 | UN | 1 | 12.33 | 12.33
M Ã O D E O B R A
SERVIÇO | 88264 | #REF! | #REF! | 0.2 | #REF! | #REF!
SERVIÇO | 88316 | #REF! | #REF! | 0.2 | #REF! | #REF!
| **COMPOSIÇÃO BASEADA NO BOLETIM ORSE (SET/17) "11420". |  |  |  | TOTAL | #REF!
|  | BLOCO TERMINAL PARA TELEFONE 10 PARES - BLOCO M10 |  |  |  | UN
| DATA | NOME DA EMPRESA FORNECEDORA | VALOR COTADO | CNPJ | TELEFONE | CONTATO
| 2018-09-03 | PLUG MAIS DISTRIBUIDORA | 9.46 | 07.388.781/0001-82 | (65)3648-5700 | EMERSON
| 2019-04-05 | REDE DISTRIBUIDORA | 12.33 | 29.382.143/0001-97 | (65) 3634-6949 | ANTONIO
| 2018-09-03 | ELETROFIOS | 26.95 | 37.470.911/0001-92 | (65) 3618-2500 | EWERTON
|  | VALOR ACATADO MEDIANA | 12.33
| AMM LOG 000 | FORNECIMENTO E INSTALAÇÃO DE CABO TELEFONICO CCE - APL - 50, 4 PARES, USO EXTERNO |  |  |  | M | #REF!
| SINAPI ou Cot. De Mercado | COMPONENTES | UN | Quantidade | Custos Unit. (R$) | Custos Total (R$)
M A T E R I A L
| COTAÇÃO | CABO TELEFONICO CCE - APL - 50, 4 PARES, USO EXTERNO | M | 1 | 2.99 | 2.99
M Ã O D E O B R A
SERVIÇO | 88264 | #REF! | #REF! | 0.085 | #REF! | #REF!
SERVIÇO | 88247 | #REF! | #REF! | 0.085 | #REF! | #REF!
| **COMPOSIÇÃO BASEADA NO BOLETIM SINAPI (OUT/17) "73690". |  |  |  | TOTAL | #REF!
|  | CABO TELEFONICO CCE - APL - 50, 4 PARES, USO EXTERNO |  |  |  | M
| DATA | NOME DA EMPRESA FORNECEDORA | VALOR COTADO | CNPJ | TELEFONE | CONTATO
| 2017-01-18 | PLUG MAIS DISTRIBUIDORA | 2.99 | 07.388.781/0001-82 | (65)3648-5700 | LIGIA
|  | VALOR ACATADO MEDIANA | 2.99
| AMM LOG 000 | FORNECIMENTO E INSTALAÇÃO DE ESPELHO PARA CAIXA 4X2" COM DUAS SAIDAS RJ45 (FEMEA), CAT 5e |  |  |  | UN | #REF!
| SINAPI ou Cot. De Mercado | COMPONENTES | UN | Quantidade | Custos Unit. (R$) | Custos Total (R$)
M A T E R I A L
| COTAÇÃO | ESPELHO PARA CAIXA 4X2" COM DUAS SAIDAS RJ45 (FEMEA), CAT 5e | UN | 1 | 3.27 | 3.27
M Ã O D E O B R A
SERVIÇO | 88264 | #REF! | #REF! | 0.15 | #REF! | #REF!
SERVIÇO | 88316 | #REF! | #REF! | 0.15 | #REF! | #REF!
| **COMPOSIÇÃO BASEADA NO BOLETIM ORSE (SET/17) "714". |  |  |  | TOTAL | #REF!
|  | ESPELHO PARA CAIXA 4X2" COM DUAS SAIDAS RJ45 (FEMEA), CAT 5e |  |  |  | UN
| DATA | NOME DA EMPRESA FORNECEDORA | VALOR COTADO | CNPJ | TELEFONE | CONTATO
| 2019-04-04 | PLUG MAIS | 2.54 | 07.388.781/0001-82 | (65) 3648-5700 | CAMILA
| 2019-04-05 | REDE DISTRIBUIDORA | 3.27 | 29.382.143/0001-97 | (65) 3634-6949 | ANTONIO
| 2019-04-10 | ELETRICA PARANA | 3.63 | 08.139.615/0001-05 | (65) 3388-0800 | WILLYAN
|  | VALOR ACATADO MEDIANA | 3.27
| AMM LOG 000 | FORNECIMENTO E INSTALAÇÃO DE ESPELHO PARA CAIXA 4X2" COM UMA SAÍDA RJ45 (FEMEA), CAT 5e |  |  |  | UN | #REF!
| SINAPI ou Cot. De Mercado | COMPONENTES | UN | Quantidade | Custos Unit. (R$) | Custos Total (R$)
M A T E R I A L
| COTAÇÃO | ESPELHO PARA CAIXA 4X2" COM UMA SAÍDA RJ45 (FEMEA), CAT 5e | UN | 1 | 3.87 | 3.87
M Ã O D E O B R A
SERVIÇO | 88264 | #REF! | #REF! | 0.1 | #REF! | #REF!
SERVIÇO | 88316 | #REF! | #REF! | 0.1 | #REF! | #REF!
| **COMPOSIÇÃO BASEADA NO BOLETIM ORSE (SET/17) "715". |  |  |  | TOTAL | #REF!
|  | ESPELHO PARA CAIXA 4X2" COM UMA SAÍDA RJ45 (FEMEA), CAT 5e |  |  | UN | UN
| DATA | NOME DA EMPRESA FORNECEDORA | VALOR COTADO | CNPJ | TELEFONE | CONTATO
| 2019-04-10 | ELETRICA PARANA | 3.87 | 08.139.615/0001-05 | (65) 3388-0800 | WILLYAN
| 2019-04-11 | ELETROFIOS | 6.99 | 37.470.911/0001-92 | (65) 3618-2500 | LUCIANE
| 2018-09-05 | PLUG MAIS DISTRIBUIDORA | 2.43 | 07.388.781/0001-82 | (65)3648-5700 | ANSELMO
|  | VALOR ACATADO MEDIANA | 3.87
| AMM LOG 000 | FORNECIMENTO E INSTALAÇÃO DE CONECTOR RJ45 FEMEA, CAT 5e |  |  |  | UN | #REF!
| SINAPI ou Cot. De Mercado | COMPONENTES | UN | Quantidade | Custos Unit. (R$) | Custos Total (R$)
M A T E R I A L
| COTAÇÃO | CONECTOR RJ45 FEMEA, CAT 5e | UN | 1 | 8.95 | 8.95
M Ã O D E O B R A
SERVIÇO | 88264 | #REF! | #REF! | 0.1 | #REF! | #REF!
SERVIÇO | 88316 | #REF! | #REF! | 0.1 | #REF! | #REF!
| **COMPOSIÇÃO BASEADA NO BOLETIM ORSE (SET/17) "720". |  |  |  | TOTAL | #REF!
|  | CONECTOR RJ45 FEMEA, CAT 5e |  |  |  | UN
| DATA | NOME DA EMPRESA FORNECEDORA | VALOR COTADO | CNPJ | TELEFONE | CONTATO
| 2019-04-05 | REDE DISTRIBUIDORA | 10.44 | 29.382.143/0001-97 | (65) 3634-6949 | ANTONIO
| 2019-04-10 | ELETRICA PARANA | 6.01 | 08.139.615/0001-05 | (65) 3388-0800 | WILLYAN
| 2019-04-11 | ELETROFIOS | 8.95 | 37.470.911/0001-92 | (65) 3618-2500 | LUCIANE
|  | VALOR ACATADO MEDIANA | 8.95
| AMM LOG 000 | #REF! |  |  |  | UN | #REF!
| SINAPI ou Cot. De Mercado | COMPONENTES | UN | Quantidade | Custos Unit. (R$) | Custos Total (R$)
M A T E R I A L
INSUMO | 2501 | #REF! | #REF! | 1.017 | #REF! | #REF!
M Ã O D E O B R A
SERVIÇO | 88264 | #REF! | #REF! | 0.164 | #REF! | #REF!
SERVIÇO | 88316 | #REF! | #REF! | 0.164 | #REF! | #REF!
| **COMPOSIÇÃO BASEADA NA TABELA SINAPI (OUT/17) "91856". |  |  |  | TOTAL | #REF!
| AMM LOG 000 | FORNECIMENTO E INSTALAÇÃO DE PATH CORD CAT 5e, 2,5m, COM 2 RJ45 NAS EXTREMIDADES |  |  |  | UN | #REF!
| SINAPI ou Cot. De Mercado | COMPONENTES | UN | Quantidade | Custos Unit. (R$) | Custos Total (R$)
M A T E R I A L
| COTAÇÃO | PATH CORD CAT 5e, 2,5m, COM 2 RJ45 NAS EXTREMIDADES | UN | 1 | 16.36 | 16.36
M Ã O D E O B R A
SERVIÇO | 88264 | #REF! | #REF! | 0.2 | #REF! | #REF!
SERVIÇO | 88316 | #REF! | #REF! | 0.2 | 13.89 | 2.77
| **COMPOSIÇÃO BASEADA NO BOLETIM ORSE (SET/17) "9534". |  |  |  | TOTAL | #REF!
|  | PATH CORD CAT 5e, 2,5m, COM 2 RJ45 NAS EXTREMIDADES |  |  |  | UN
| DATA | NOME DA EMPRESA FORNECEDORA | VALOR COTADO | CNPJ | TELEFONE | CONTATO
| 2018-12-13 | ELETRICA PARANA | 16.36 | 08.139.615/0001-05 | (65) 3388-0800 | DANIEL
| 2019-04-05 | REDE DISTRIBUIDORA | 16.78 | 29.382.143/0001-97 | (65) 3634-6949 | ANTONIO
| 2019-04-04 | PLUG MAIS | 9.85 | 07.388.781/0001-82 | (65) 3648-5700 | CAMILA
|  | VALOR ACATADO MEDIANA | 16.36
| AMM LOG 000 | FORNECIMENTO E INSTALAÇÃO DE PATH CORD CAT 5e, 1,5m, COM 2 RJ45 NAS EXTREMIDADES |  |  |  | UN | #REF!
| SINAPI ou Cot. De Mercado | COMPONENTES | UN | Quantidade | Custos Unit. (R$) | Custos Total (R$)
M A T E R I A L
| COTAÇÃO | PATH CORD CAT 5e, 1,5m, COM 2 RJ45 NAS EXTREMIDADES | UN | 1 | 8.19 | 8.19
M Ã O D E O B R A
SERVIÇO | 88264 | #REF! | #REF! | 0.2 | #REF! | #REF!
SERVIÇO | 88316 | #REF! | #REF! | 0.2 | #REF! | #REF!
| **COMPOSIÇÃO BASEADA NO BOLETIM ORSE (SET/17) "11230". |  |  |  | TOTAL | #REF!
|  | PATH CORD CAT 5e, 1,5m, COM 2 RJ45 NAS EXTREMIDADES |  |  |  | UN
| DATA | NOME DA EMPRESA FORNECEDORA | VALOR COTADO | CNPJ | TELEFONE | CONTATO
| 2018-12-13 | ELETRICA PARANA | 7.86 | 08.139.615/0001-05 | (65) 3388-0800 | DANIEL
| 2019-04-05 | REDE DISTRIBUIDORA | 12.12 | 29.382.143/0001-97 | (65) 3634-6949 | ANTONIO
| 2019-04-04 | PLUG MAIS | 8.19 | 07.388.781/0001-82 | (65) 3648-5700 | CAMILA
|  | VALOR ACATADO MEDIANA | 8.19
| AMM LOG 000 | #REF! |  |  |  | UN | #REF!
| SINAPI ou Cot. De Mercado | COMPONENTES | UN | Quantidade | Custos Unit. (R$) | Custos Total (R$)
M A T E R I A L
INSUMO | 2617 | #REF! | #REF! | 1 | #REF! | #REF!
M Ã O D E O B R A
SERVIÇO | 88264 | #REF! | #REF! | 0.14 | #REF! | #REF!
SERVIÇO | 88316 | #REF! | #REF! | 0.14 | #REF! | #REF!
| **COMPOSIÇÃO BASEADA NO BOLETIM CIDADES/MT (FEV/14) "CP0187". |  |  |  | TOTAL | #REF!
| AMM LOG 000 | #REF! |  |  |  | UN | #REF!
| SINAPI ou Cot. De Mercado | COMPONENTES | UN | Quantidade | Custos Unit. (R$) | Custos Total (R$)
M A T E R I A L
INSUMO | 2638 | #REF! | #REF! | 1 | #REF! | #REF!
M Ã O D E O B R A
SERVIÇO | 88264 | #REF! | #REF! | 0.06 | #REF! | #REF!
SERVIÇO | 88316 | #REF! | #REF! | 0.06 | #REF! | #REF!
| **COMPOSIÇÃO BASEADA NO BOLETIM CIDADES/MT (FEV/14) "CP0201". |  |  |  | TOTAL | #REF!
| AMM LOG 000 | FORNECIMENTO E INSTALAÇÃO DE SAÍDA LATERAL DE ELETROCALHA PERFURADA GALVANIZADA PARA ELETRODUTO DE 1" |  |  |  | UN | #REF!
| SINAPI ou Cot. De Mercado | COMPONENTES | UN | Quantidade | Custos Unit. (R$) | Custos Total (R$)
M A T E R I A L
| COTAÇÃO | SAÍDA LATERAL DE ELETROCALHA PERFURADA GALVANIZADA PARA ELETRODUTO DE 1" | UN | 1 | 4.11 | 4.11
INSUMO | 39176 | #REF! | #REF! | 1 | #REF! | #REF!
INSUMO | 39210 | #REF! | #REF! | 1 | #REF! | #REF!
M Ã O D E O B R A
SERVIÇO | 88264 | #REF! | #REF! | 0.13 | #REF! | #REF!
SERVIÇO | 88316 | #REF! | #REF! | 0.13 | #REF! | #REF!
| **COMPOSIÇÃO BASEADA NO BOLETIM ORSE (SET/17) EM ASSOCIAÇÃO DAS SEGUINTES COMPOSIÇÕES "724" E "9925". |  |  |  | TOTAL | #REF!
Cálculo Demonstrado para Mão de Obra:
"724": SAÍDA HORIZONTAL PARA ELETRODUTO 1"
| 88264 | #REF! | #REF! | 0.12
| 88247 | #REF! | #REF! | 0.12
"9925": BUCHA COM ARRUELA DE 1" PARA ELETRODUTO
| 88264 | #REF! | #REF! | 0.01
| 88247 | #REF! | #REF! | 0.01
TOTAL DE HORAS DA ASSOCIAÇÃO
| 88264 | #REF! | #REF! | 0.13
| 88247 | #REF! | #REF! | 0.13
|  | SAÍDA LATERAL DE ELETROCALHA PERFURADA GALVANIZADA PARA ELETRODUTO DE 1" |  |  |  | UN | ATUALIZADA
| DATA | NOME DA EMPRESA FORNECEDORA | VALOR COTADO | CNPJ | TELEFONE | CONTATO
| 2019-04-10 | ELETRICA PARANA | 4.11 | 08.139.615/0001-05 | (65) 3388-0800 | WILLYAN
| 2019-04-11 | PETEL | 1.19 | 22.760.075/0001-03 | (65) 3634-5253 | DIRCEU
| 2019-04-11 | ELETROFIOS | 6.99 | 37.470.911/0001-92 | (65) 3618-2500 | LUCIANE
|  | VALOR ACATADO MEDIANA | 4.11
| AMM LOG 000 | FORNECIMENTO E INSTALAÇÃO DE MÃO FRANCESA PARA ELETROCALHA PERFURADA GALVANIZADA DE 100 X 50 X 3000mm |  |  |  | UN | #REF!
| SINAPI ou Cot. De Mercado | COMPONENTES | UN | Quantidade | Custos Unit. (R$) | Custos Total (R$)
M A T E R I A L
| COTAÇÃO | MÃO FRANCESA PARA ELETROCALHA PERFURADA GALVANIZADA DE 100 X 50 X 3000mm | UN | 1 | 14.44 | 14.44
INSUMO | 11950 | #REF! | #REF! | 3 | #REF! | #REF!
M Ã O D E O B R A
SERVIÇO | 88264 | #REF! | #REF! | 0.15 | #REF! | #REF!
SERVIÇO | 88316 | #REF! | #REF! | 0.15 | #REF! | #REF!
| **COMPOSIÇÃO BASEADA NO BOLETIM ORSE (SET/17) "11298". |  |  |  | TOTAL | #REF!
|  | MÃO FRANCESA PARA ELETROCALHA PERFURADA GALVANIZADA DE 100 X 50 X 3000mm |  |  |  | UN | ATUALIZADA
| DATA | NOME DA EMPRESA FORNECEDORA | VALOR COTADO | CNPJ | TELEFONE | CONTATO
| 2019-04-26 | ELETRICA UNIÃO | 15.6 | 25.211.602/0001-19 | (65) 3632-9300 | WENDER
| 2019-04-11 | PETEL | 4.64 | 22.760.075/0001-03 | (65) 3634-5253 | DIRCEU
| 2019-04-10 | ELETRICA PARANA | 14.44 | 08.139.615/0001-05 | (65) 3388-0800 | WILLYAN
|  | VALOR ACATADO MEDIANA | 14.44
| AMM LOG 000 | FORNECIMENTO E INSTALAÇÃO DE MINI RACK DE PAREDE COM EQUIPAMENTO DE VENTILAÇÃO DE 8U PARA EQUIPAMENTOS |  |  |  | UN | #REF!
| SINAPI ou Cot. De Mercado | COMPONENTES | UN | Quantidade | Custos Unit. (R$) | Custos Total (R$)
M A T E R I A L
| COTAÇÃO | MINI RACK DE PAREDE COM EQUIPAMENTO DE VENTILAÇÃO DE 8U PARA EQUIPAMENTOS | UN | 1 | 387.79 | 387.79
M Ã O D E O B R A
SERVIÇO | 88264 | #REF! | #REF! | 2 | #REF! | #REF!
SERVIÇO | 88316 | #REF! | #REF! | 2 | #REF! | #REF!
| **COMPOSIÇÃO BASEADA NO BOLETIM ORSE (SET/17) "8439". |  |  |  | TOTAL | #REF!
|  | MINI RACK DE PAREDE COM EQUIPAMENTO DE VENTILAÇÃO DE 8U PARA EQUIPAMENTOS |  |  |  | UN | ATUALIZADA
| DATA | NOME DA EMPRESA FORNECEDORA | VALOR COTADO | CNPJ | TELEFONE | CONTATO
| 2019-04-04 | PLUG MAIS | 360.95 | 07.388.781/0001-82 | (65) 3648-5700 | CAMILA
| 2019-04-05 | REDE DISTRIBUIDORA | 464.54 | 29.382.143/0001-97 | (65) 3634-6949 | ANTONIO
| 2019-04-11 | CENTRAL CABOS | 387.79 | 00.776.574/0006-60 | 4003-8558 | centralcabos.com.br
|  | VALOR ACATADO MEDIANA | 387.79
| AMM LOG 000 | FORNECIMENTO E INSTALAÇÃO DE MINI RACK DE PAREDE COM UNIDADE DE VENTILAÇÃO, COM 12U PARA INSTALAÇÃO DE EQUIPAMENTOS |  |  |  | UN | #NUM!
| SINAPI ou Cot. De Mercado | COMPONENTES | UN | Quantidade | Custos Unit. (R$) | Custos Total (R$)
M A T E R I A L
| COTAÇÃO | MINI RACK DE PAREDE COM UNIDADE DE VENTILAÇÃO, COM 12U PARA INSTALAÇÃO DE EQUIPAMENTOS | UN | 1 | #NUM! | #NUM!
M Ã O D E O B R A
SERVIÇO | 88264 | #REF! | #REF! | 2 | #REF! | #REF!
SERVIÇO | 88316 | #REF! | #REF! | 2 | #REF! | #REF!
| **COMPOSIÇÃO BASEADA NO BOLETIM ORSE (SET/16) "8460". |  |  |  | TOTAL | #NUM!
|  | MINI RACK DE PAREDE COM UNIDADE DE VENTILAÇÃO, COM 12U PARA INSTALAÇÃO DE EQUIPAMENTOS |  |  |  | UN
| DATA | NOME DA EMPRESA FORNECEDORA | VALOR COTADO | CNPJ | TELEFONE | CONTATO
|  | VALOR ACATADO MEDIANA | #NUM!
| AMM LOG 000 | FORNECIMENTO E INSTALAÇÃO DE SWITCH COM 8 PORTAS DE 10/100/1000Mbps E CAPACIDADE DE ROUTING/SWITCHING DE 10 Gbps. SUPORTE AOS PROTOCOLOS IEEE 802.3 10BASE-T, IEEE 802.3u 100BASE-TX e IEEE 802.3ab 1000BASE-T. |  |  |  | UN | #REF!
| SINAPI ou Cot. De Mercado | COMPONENTES | UN | Quantidade | Custos Unit. (R$) | Custos Total (R$)
M A T E R I A L
| COTAÇÃO | SWITCH COM 8 PORTAS DE 10/100/1000Mbps E CAPACIDADE DE ROUTING/SWITCHING DE 10 Gbps. SUPORTE AOS PROTOCOLOS IEEE 802.3 10BASE-T, IEEE 802.3u 100BASE-TX e IEEE 802.3ab 1000BASE-T. | UN | 1 | 78 | 78
M Ã O D E O B R A
SERVIÇO | 88264 | #REF! | #REF! | 1 | #REF! | #REF!
| **COMPOSIÇÃO BASEADA NA TABELA ORSE (SET/17) "10726". Obs.: Devido a falta de profissional qualificado como cabista (como na referência descreve), foi utilizado uma mão de obra com serviço semelhante. |  |  |  | TOTAL | #REF!
|  | SWITCH COM 8 PORTAS DE 10/100/1000Mbps E CAPACIDADE DE ROUTING/SWITCHING DE 10 Gbps. SUPORTE AOS PROTOCOLOS IEEE 802.3 10BASE-T, IEEE 802.3u 100BASE-TX e IEEE 802.3ab 1000BASE-T. |  |  |  | UN
| DATA | NOME DA EMPRESA FORNECEDORA | VALOR COTADO | CNPJ | TELEFONE | CONTATO
| 2017-01-18 | PLUG MAIS DISTRIBUIDORA | 78 | 07.388.781/0001-82 | (65)3648-5700 | LIGIA
| 2017-01-18 | MACRO DISTRIBUIDORA | 74.07 | 01.426.365/0001-45 | (65)3648-3000 | RENATO
| 2017-01-25 | REDE DISTRIBUIDORA | 205.36 | 11.138.453/0001-03 | (65)3634-6949 | ANTONIO
|  | VALOR ACATADO MEDIANA | 78
| AMM LOG 000 | FORNECIMENTO E INSTALAÇÃO DE SWITCH COM 16 PORTAS DE 10/100/1000Mbps E CAPACIDADE DE ROUTING/SWITCHING DE 10 Gbps. SUPORTE AOS PROTOCOLOS IEEE 802.3 10BASE-T, IEEE 802.3u 100BASE-TX e IEEE 802.3ab 1000BASE-T. |  |  |  | UN | #REF!
| SINAPI ou Cot. De Mercado | COMPONENTES | UN | Quantidade | Custos Unit. (R$) | Custos Total (R$)
M A T E R I A L
| COTAÇÃO | SWITCH COM 16 PORTAS DE 10/100/1000Mbps E CAPACIDADE DE ROUTING/SWITCHING DE 10 Gbps. SUPORTE AOS PROTOCOLOS IEEE 802.3 10BASE-T, IEEE 802.3u 100BASE-TX e IEEE 802.3ab 1000BASE-T. | UN | 1 | 227 | 227
M Ã O D E O B R A
SERVIÇO | 88264 | #REF! | #REF! | 1 | #REF! | #REF!
| **COMPOSIÇÃO BASEADA NA TABELA ORSE (SET/17) "10726". Obs.: Devido a falta de profissional qualificado como cabista (como na referência descreve), foi utilizado uma mão de obra com serviço semelhante. |  |  |  | TOTAL | #REF!
|  | SWITCH COM 16 PORTAS DE 10/100/1000Mbps E CAPACIDADE DE ROUTING/SWITCHING DE 10 Gbps. SUPORTE AOS PROTOCOLOS IEEE 802.3 10BASE-T, IEEE 802.3u 100BASE-TX e IEEE 802.3ab 1000BASE-T. |  |  |  | UN
| DATA | NOME DA EMPRESA FORNECEDORA | VALOR COTADO | CNPJ | TELEFONE | CONTATO
| 2017-01-18 | PLUG MAIS DISTRIBUIDORA | 227 | 07.388.781/0001-82 | (65)3648-5700 | LIGIA
| 2017-01-18 | MACRO DISTRIBUIDORA | 159.9 | 01.426.365/0001-45 | (65)3648-3000 | RENATO
| 2017-01-25 | REDE DISTRIBUIDORA | 608.09 | 11.138.453/0001-03 | (65)3634-6949 | ANTONIO
|  | VALOR ACATADO MEDIANA | 227
| AMM LOG 000 | FORNECIMENTO E INSTALAÇÃO DE PACHT PAINEL DESCARREGADO 24 PORTAS, CAT 5e |  |  |  | UN | #REF!
| SINAPI ou Cot. De Mercado | COMPONENTES | UN | Quantidade | Custos Unit. (R$) | Custos Total (R$)
M A T E R I A L
INSUMO | 39594 | #REF! | #REF! | 1 | #REF! | #REF!
M Ã O D E O B R A
SERVIÇO | 88264 | #REF! | #REF! | 2.5 | #REF! | #REF!
SERVIÇO | 88316 | #REF! | #REF! | 2.5 | #REF! | #REF!
| **COMPOSIÇÃO BASEADA NO BOLETIM ORSE (SET/17) "761". |  |  |  | TOTAL | #REF!
| AMM LOG 000 | FORNECIMENTO E INSTALAÇÃO DE PACHT PAINEL DESCARREGADO 48 PORTAS, CAT 5e |  |  |  | UN | #REF!
| SINAPI ou Cot. De Mercado | COMPONENTES | UN | Quantidade | Custos Unit. (R$) | Custos Total (R$)
M A T E R I A L
INSUMO | 39595 | #REF! | #REF! | 1 | #REF! | #REF!
M Ã O D E O B R A
SERVIÇO | 88264 | #REF! | #REF! | 2.5 | #REF! | #REF!
SERVIÇO | 88316 | #REF! | #REF! | 2.5 | #REF! | #REF!
| **COMPOSIÇÃO BASEADA NO BOLETIM ORSE (SET/17) "761". |  |  |  | TOTAL | #REF!
| AMM LOG 000 | FORNECIMENTO E INSTALAÇÃO DE VOICE PAINEL 20 POSIÇÕES RJ45 |  |  |  | UN | #REF!
| SINAPI ou Cot. De Mercado | COMPONENTES | UN | Quantidade | Custos Unit. (R$) | Custos Total (R$)
M A T E R I A L
| COTAÇÃO | VOICE PAINEL 20 POSIÇÕES RJ45 | UN | 1 | 258.6 | 258.6
M Ã O D E O B R A
SERVIÇO | 88264 | #REF! | #REF! | 1 | #REF! | #REF!
| **COMPOSIÇÃO BASEADA NO BOLETIM ORSE (SET/17) "10727". |  |  |  | TOTAL | #REF!
|  | VOICE PAINEL 20 POSIÇÕES RJ45 |  |  |  | UN
| DATA | NOME DA EMPRESA FORNECEDORA | VALOR COTADO | CNPJ | TELEFONE | CONTATO
| 2019-04-11 | ITCOMTECH | 226.47 | 13.393.011/0001-20 | (11) 4172-9523 | itcomtech.com.br
| 2019-04-04 | PLUG MAIS | 258.6 | 07.388.781/0001-82 | (65) 3648-5700 | CAMILA
| 2019-04-05 | REDE DISTRIBUIDORA | 269.82 | 29.382.143/0001-97 | (65) 3634-6949 | ANTONIO
|  | VALOR ACATADO MEDIANA | 258.6
| AMM LOG 000 | FORNECIMENTO E INSTALAÇÃO DE VOICE PAINEL 30 POSIÇÕES RJ45, CAT 5e |  |  |  | UN | #REF!
| SINAPI ou Cot. De Mercado | COMPONENTES | UN | Quantidade | Custos Unit. (R$) | Custos Total (R$)
M A T E R I A L
| COTAÇÃO | VOICE PAINEL 30 POSIÇÕES RJ45, CAT 5e | UN | 1 | 496.79 | 496.79
M Ã O D E O B R A
SERVIÇO | 88264 | #REF! | #REF! | 1.67 | #REF! | #REF!
| **COMPOSIÇÃO DA MÃO DE OBRA BASEADA NO BOLETIM IPPUJ - PREFEITURA DE JOINVILLE (DEZ/15) "C10.76.50.05.040". Obs.: Devido a falta de profissional qualificado como "técnico para cabeamento estruturado" (como na referência descreve), foi utilizado uma mão de obra com serviço semelhante. |  |  |  | TOTAL | #REF!
|  | VOICE PAINEL 30 POSIÇÕES RJ45, CAT 5e |  |  |  | UN
| DATA | NOME DA EMPRESA FORNECEDORA | VALOR COTADO | CNPJ | TELEFONE | CONTATO
| 2017-08-15 | DREAM SHOP | 496.79 | 07.625.587/0001-73 | (41) 3308-5530 | dreamshop.com.br
| 2017-08-15 | NET COMPUTADORES | 443.5 | 02.465.944/0001-60 | 19 3483-4733 | netcomputadores.com.br
| 2017-08-15 | SCARCOM | 517.93 | 10.896.683/0001-60 | 11 3279-5555 | scarcom.com.br
|  | VALOR ACATADO MEDIANA | 496.79
| AMM LOG 000 | FORNECIMENTO E INSTALAÇÃO DE VOICE PAINEL 50 POSIÇÕES RJ45, CAT 5e |  |  |  | UN | #REF!
| SINAPI ou Cot. De Mercado | COMPONENTES | UN | Quantidade | Custos Unit. (R$) | Custos Total (R$)
M A T E R I A L
| COTAÇÃO | VOICE PAINEL 50 POSIÇÕES RJ45, CAT 5e | UN | 1 | 616.79 | 616.79
M Ã O D E O B R A
SERVIÇO | 88264 | #REF! | #REF! | 1 | #REF! | #REF!
| **COMPOSIÇÃO BASEADA NA TABELA "IPPUJ - PREFEITURA DE JOINVILLE" (DEZ/15) "C10.76.50.05.041". Obs.: Devido a falta de profissional qualificado como "técnico para cabeamento estruturado" (como na referência descreve), foi utilizado uma mão de obra com serviço semelhante. |  |  |  | TOTAL | #REF!
|  | VOICE PAINEL 50 POSIÇÕES RJ45, CAT 5e |  |  |  | UN
| DATA | NOME DA EMPRESA FORNECEDORA | VALOR COTADO | CNPJ | TELEFONE | CONTATO
| 2017-08-15 | DREAM SHOP | 616.79 | 07.625.587/0001-73 | (41) 3308-5530 | dreamshop.com.br
| 2017-08-15 | NET COMPUTADORES | 572.31 | 02.465.944/0001-60 | 19 3483-4733 | netcomputadores.com.br
| 2017-08-15 | SCARCOM | 749.44 | 10.896.683/0001-60 | 11 3279-5555 | scarcom.com.br
|  | VALOR ACATADO MEDIANA | 616.79
| AMM LOG 000 | FORNECIMENTO E INSTALAÇÃO DE CENTRAL TELEFONICA PABX, CAPACIDADE DE 2 LINHAS E 8 RAMAIS |  |  |  | UN | #REF!
| SINAPI ou Cot. De Mercado | COMPONENTES | UN | Quantidade | Custos Unit. (R$) | Custos Total (R$)
M A T E R I A L
| COTAÇÃO | CENTRAL TELEFONICA PABX, CAPACIDADE DE 2 LINHAS E 8 RAMAIS | UN | 1 | 772 | 772
INSUMO | 11902 | #REF! | #REF! | 1 | #REF! | #REF!
M Ã O D E O B R A
SERVIÇO | 88264 | #REF! | #REF! | 1.5 | #REF! | #REF!
SERVIÇO | 88316 | #REF! | #REF! | 1.5 | #REF! | #REF!
| **COMPOSIÇÃO BASEADA NO BOLETIM ORSE (SET/17) "7841". |  |  |  | TOTAL | #REF!
|  | CENTRAL TELEFONICA PABX, CAPACIDADE DE 2 LINHAS E 8 RAMAIS |  |  |  | UN
| DATA | NOME DA EMPRESA FORNECEDORA | VALOR COTADO | CNPJ | TELEFONE | CONTATO
| 2019-04-05 | REDE DISTRIBUIDORA | 803.9 | 29.382.143/0001-97 | (65) 3634-6949 | ANTONIO
| 2019-04-04 | PLUG MAIS | 772 | 07.388.781/0001-82 | (65) 3648-5700 | CAMILA
|  | VALOR ACATADO MEDIANA | 772
| AMM LOG 000 | FORNECIMENTO E INSTALAÇÃO DE GUIA DE CABOS HORIZONTAIS FECHADOS |  |  |  | UN | #REF!
| SINAPI ou Cot. De Mercado | COMPONENTES | UN | Quantidade | Custos Unit. (R$) | Custos Total (R$)
M A T E R I A L
| COTAÇÃO | GUIA DE CABOS HORIZONTAIS FECHADOS | UN | 1 | 18.44 | 18.44
M Ã O D E O B R A
SERVIÇO | 88264 | #REF! | #REF! | 0.2 | #REF! | #REF!
| **COMPOSIÇÃO BASEADA NO BOLETIM ORSE (SET/17) "8362". |  |  |  | TOTAL | #REF!
|  | GUIA DE CABOS HORIZONTAIS FECHADOS |  |  |  | UN
| DATA | NOME DA EMPRESA FORNECEDORA | VALOR COTADO | CNPJ | TELEFONE | CONTATO
| 2019-04-11 | LOJA ELETRICA LTDA | 18.44 | 17.155.342/0010-74 | (31) 3218-8000 | lojaeletrica.com.br
| 2019-04-05 | REDE DISTRIBUIDORA | 17.59 | 29.382.143/0001-97 | (65) 3634-6949 | ANTONIO
| 2019-04-04 | PLUG MAIS | 19.64 | 07.388.781/0001-82 | (65) 3648-5700 | CAMILA
|  | VALOR ACATADO MEDIANA | 18.44
| AMM LOG 000 | FORNECIMENTO E INSTALAÇÃO DE RÉGUA DE TOMADAS PARA RACK - 6 TOMADAS 2P+T 10A - 1U |  |  |  | UN | #REF!
| SINAPI ou Cot. De Mercado | COMPONENTES | UN | Quantidade | Custos Unit. (R$) | Custos Total (R$)
M A T E R I A L
| COTAÇÃO | RÉGUA DE TOMADAS PARA RACK - 6 TOMADAS 2P+T 10A - 1U | UN | 1 | 69.17 | 69.17
M Ã O D E O B R A
SERVIÇO | 88264 | #REF! | #REF! | 1 | #REF! | #REF!
SERVIÇO | 88247 | #REF! | #REF! | 0.5 | #REF! | #REF!
| **COMPOSIÇÃO BASEADA NO BOLETIM SEDOP-PA (OUT/16) "171056". |  |  |  | TOTAL | #REF!
|  | RÉGUA DE TOMADAS PARA RACK - 6 TOMADAS 2P+T 10A - 1U |  |  |  | UN
| DATA | NOME DA EMPRESA FORNECEDORA | VALOR COTADO | CNPJ | TELEFONE | CONTATO
| 2019-04-05 | REDE DISTRIBUIDORA | 65.98 | 29.382.143/0001-97 | (65) 3634-6949 | ANTONIO
| 2019-04-04 | PLUG MAIS | 120.3 | 07.388.781/0001-82 | (65) 3648-5700 | CAMILA
| 2018-09-18 | MACRO DISTRIBUIDORA | 69.17 | 01.426.365/0001-45 | (65)3648-3000 | RENATO
|  | VALOR ACATADO MEDIANA | 69.17
| AMM LOG 000 | #REF! |  |  |  | UN | #REF!
| SINAPI ou Cot. De Mercado | COMPONENTES | UN | Quantidade | Custos Unit. (R$) | Custos Total (R$)
M A T E R I A L
INSUMO | 20253 | #REF! | UN | 1 | #REF! | #REF!
M Ã O D E O B R A
SERVIÇO | 88264 | #REF! | #REF! | 1.5 | #REF! | #REF!
SERVIÇO | 88316 | #REF! | #REF! | 1.5 | #REF! | #REF!
| **COMPOSIÇÃO BASEADA NO BOLETIM CIDADES/MT (FEV/14) "CP0104". |  |  |  | TOTAL | #REF!
| AMM LOG 000 | FORNECIMENTO E INSTALAÇÃO DE TOMADA RJ45 DUPLA COM CAIXA DE PASSAGEM 4x2" PARA EMBUTIR NO PISO, COM ESPELHO CROMADO |  |  |  | UN | #REF!
| SINAPI ou Cot. De Mercado | COMPONENTES | UN | Quantidade | Custos Unit. (R$) | Custos Total (R$)
M A T E R I A L
| COTAÇÃO | TOMADA RJ45 DUPLA COM CAIXA DE PASSAGEM 4x2" PARA EMBUTIR NO PISO, COM ESPELHO CROMADO | UN | 1 | 29.98 | 29.98
M Ã O D E O B R A
SERVIÇO | 88264 | #REF! | #REF! | 0.7 | #REF! | #REF!
SERVIÇO | 88316 | #REF! | #REF! | 0.7 | #REF! | #REF!
| **COMPOSIÇÃO BASEADA NA TABELA ORSE (SET/17) "778". |  |  |  | TOTAL | #REF!
|  | TOMADA RJ45 DUPLA COM CAIXA DE PASSAGEM 4x2" PARA EMBUTIR NO PISO, COM ESPELHO CROMADO |  |  |  | UN
| DATA | NOME DA EMPRESA FORNECEDORA | VALOR COTADO | CNPJ | TELEFONE | CONTATO
| 2017-01-31 | ELETROFIOS | 29.98 | 37.470.911/0001-92 | (65) 3618-2500 | SERGIO
|  | VALOR ACATADO MEDIANA | 29.98
| AMM LOG 000 | FORNECIMENTO E INSTALAÇÃO DE CONECTOR RJ45 (MACHO) P/ CABO CAT 5e |  |  |  | UN | #REF!
| SINAPI ou Cot. De Mercado | COMPONENTES | UN | Quantidade | Custos Unit. (R$) | Custos Total (R$)
M A T E R I A L
| COTAÇÃO | CONECTOR RJ45 (MACHO) P/ CABO CAT 5e | UN | 1 | 0.32 | 0.32
M Ã O D E O B R A
SERVIÇO | 88264 | #REF! | #REF! | 0.1 | #REF! | #REF!
SERVIÇO | 88316 | #REF! | #REF! | 0.1 | #REF! | #REF!
| **COMPOSIÇÃO BASEADA NO BOLETIM ORSE (SET/17) "11242". |  |  |  | TOTAL | #REF!
|  | CONECTOR RJ45 (MACHO) P/ CABO CAT 5e |  |  |  | UN
| DATA | NOME DA EMPRESA FORNECEDORA | VALOR COTADO | CNPJ | TELEFONE | CONTATO
| 2019-04-11 | PETEL | 0.32 | 22.760.075/0001-03 | (65) 3634-5253 | DIRCEU
| 2019-04-17 | PIZZATO | 0.74 | 04.181.115/0001-80 | (65) 3052-4200 | ESMAEL
| 2019-04-26 | ELETRICA UNIÃO | 0.21 | 25.211.602/0001-19 | (65) 3632-9300 | WENDER
|  | VALOR ACATADO MEDIANA | 0.32
| AMM LOG 000 | FORNECIMENTO E INSTALAÇÃO DE ELETROCALHA PERFURADA GALVANIZADA DE 50 X 50 X 3000mm |  |  |  | UN | #REF!
| SINAPI ou Cot. De Mercado | COMPONENTES | UN | Quantidade | Custos Unit. (R$) | Custos Total (R$)
M A T E R I A L
| COTAÇÃO | ELETROCALHA PERFURADA GALVANIZADA DE 50 X 50 X 3000mm | UN | 1 | 23.01 | 23.01
M Ã O D E O B R A
SERVIÇO | 88264 | #REF! | #REF! | 0.2 | #REF! | #REF!
SERVIÇO | 88316 | #REF! | #REF! | 0.2 | #REF! | #REF!
| **COMPOSIÇÃO BASEADA NO BOLETIM ORSE (SET/17) "765". |  |  |  | TOTAL | #REF!
|  | ELETROCALHA PERFURADA GALVANIZADA DE 50 X 50 X 3000mm |  |  |  | UN | ATUALIZADO
| DATA | NOME DA EMPRESA FORNECEDORA | VALOR COTADO | CNPJ | TELEFONE | CONTATO
| 2019-04-11 | PETEL | 21 | 22.760.075/0001-03 | (65) 3634-5253 | DIRCEU
| 2019-04-12 | BRANEL | 23.01 | 07.624.206/0001-31 | (65) 3027-9000 | CARLOS
| 2019-04-11 | ELETROFIOS | 27.9 | 37.470.911/0001-92 | (65) 3618-2500 | LUCIANE
23.01
| AMM LOG 000 | FORNECIMENTO E INSTALAÇÃO DE EMENDA INTERNA PARA ELETROCLHA PERFURADA GALVANIZADA DE 50 X 50 X 3000mm |  |  |  | UN | #REF!
| SINAPI ou Cot. De Mercado | COMPONENTES | UN | Quantidade | Custos Unit. (R$) | Custos Total (R$)
M A T E R I A L
| COTAÇÃO | EMENDA INTERNA PARA ELETROCLHA PERFURADA GALVANIZADA DE 50 X 50 X 3000mm | UN | 1 | 3.6 | 3.6
INSUMO | 11962 | #REF! | #REF! | 4 | #REF! | #REF!
INSUMO | 39211 | #REF! | #REF! | 4 | #REF! | #REF!
INSUMO | 39997 | #REF! | #REF! | 4 | #REF! | #REF!
M Ã O D E O B R A
SERVIÇO | 88264 | #REF! | #REF! | 0.22 | #REF! | #REF!
SERVIÇO | 88316 | #REF! | #REF! | 0.22 | #REF! | #REF!
| **COMPOSIÇÃO BASEADA NO BOLETIM ORSE (SET/17) EM ASSOCIAÇÃO DAS SEGUINTES COMPOSIÇÕES "752", "9831", "9816" E "11038". |  |  |  | TOTAL | #REF!
Cálculo Demonstrado para Mão de Obra:
"752": EMENDA INTERNA 50 X 50MM COM BASE LISA
| 88264 | #REF! | #REF! | 0.1
| 88247 | #REF! | #REF! | 0.1
| "9831": PARAFUSO CABEÇA SEXTAVADA 1/4" |  |  |  | Quantidade | Subtotal
| 88264 | #REF! | #REF! | 0.01 | 4 | 0.04
| 88247 | #REF! | #REF! | 0.01 | 4 | 0.04
| "9816": ARRUELA LISA 1/4" |  |  |  | Quantidade | Subtotal
| 88264 | #REF! | #REF! | 0.01 | 4 | 0.04
| 88247 | #REF! | #REF! | 0.01 | 4 | 0.04
| "11038": PORCA EM ALUMÍNIO 1/4" |  |  |  | Quantidade | Subtotal
| 88264 | #REF! | #REF! | 0.01 | 4 | 0.04
| 88247 | #REF! | #REF! | 0.01 | 4 | 0.04
TOTAL DE HORAS DA ASSOCIAÇÃO
| 88264 | #REF! | #REF! | 0.22
| 88247 | #REF! | #REF! | 0.22
|  | EMENDA INTERNA PARA ELETROCLHA PERFURADA GALVANIZADA DE 50 X 50 X 3000mm |  |  |  | UN | ATUALIZADA
| DATA | NOME DA EMPRESA FORNECEDORA | VALOR COTADO | CNPJ | TELEFONE | CONTATO
| 2019-04-11 | ELETROFIOS | 5.49 | 37.470.911/0001-92 | (65) 3618-2500 | LUCIANE
| 2019-04-26 | ELETRICA UNIÃO | 3.19 | 25.211.602/0001-19 | (65) 3632-9300 | WENDER
| 2019-04-10 | ELETRICA PARANA | 3.6 | 08.139.615/0001-05 | (65) 3388-0800 | WILLYAN
|  | VALOR ACATADO MEDIANA | 3.6
| AMM LOG 000 | FORNECIMENTO E INSTALAÇÃO DE COTOVELO RETO 90 º PARA ELETROCALHA 50 X 50 |  |  |  | UN | #REF!
| SINAPI ou Cot. De Mercado | COMPONENTES | UN | Quantidade | Custos Unit. (R$) | Custos Total (R$)
M A T E R I A L
| COTAÇÃO | COTOVELO RETO 90 º PARA ELETROCALHA 50 X 50 | UN | 1 | 6.23 | 6.23
INSUMO | 11962 | #REF! | #REF! | 8 | #REF! | #REF!
INSUMO | 39211 | #REF! | #REF! | 8 | #REF! | #REF!
INSUMO | 39997 | #REF! | #REF! | 8 | #REF! | #REF!
M Ã O D E O B R A
SERVIÇO | 88264 | #REF! | #REF! | 0.44 | #REF! | #REF!
SERVIÇO | 88316 | #REF! | #REF! | 0.44 | #REF! | #REF!
| **COMPOSIÇÃO BASEADA NO BOLETIM ORSE (SET/17) EM ASSOCIAÇÃO DAS SEGUINTES COMPOSIÇÕES "8689", "9831", "9816" E "11038". |  |  |  | TOTAL | #REF!
Cálculo Demonstrado para Mão de Obra:
"8689": COTOVELO RETO 90º PARA ELETROCALHA 50 X 50MM
| 88264 | #REF! | #REF! | 0.2
| 88247 | #REF! | #REF! | 0.2
| "9831": PARAFUSO CABEÇA SEXTAVADA 1/4" |  |  |  | Quantidade | Subtotal
| 88264 | #REF! | #REF! | 0.01 | 8 | 0.08
| 88247 | #REF! | #REF! | 0.01 | 8 | 0.08
| "9816": ARRUELA LISA 1/4" |  |  |  | Quantidade | Subtotal
| 88264 | #REF! | #REF! | 0.01 | 8 | 0.08
| 88247 | #REF! | #REF! | 0.01 | 8 | 0.08
| "11038": PORCA EM ALUMÍNIO 1/4" |  |  |  | Quantidade | Subtotal
| 88264 | #REF! | #REF! | 0.01 | 8 | 0.08
| 88247 | #REF! | #REF! | 0.01 | 8 | 0.08
TOTAL DE HORAS DA ASSOCIAÇÃO
| 88264 | #REF! | #REF! | 0.44
| 88247 | #REF! | #REF! | 0.44
|  | COTOVELO RETO 90 º PARA ELETROCALHA 50 X 50 |  |  |  | UN | ATUALIZADA
| DATA | NOME DA EMPRESA FORNECEDORA | VALOR COTADO | CNPJ | TELEFONE | CONTATO
| 2019-04-11 | PETEL | 7.9 | 22.760.075/0001-03 | (65) 3634-5253 | DIRCEU
| 2019-04-09 | ELETRICA PARANA | 5.69 | 08.139.615/0001-05 | (65) 3388-0800 | WILLYAN
| 2019-04-12 | BRANEL | 6.23 | 07.624.206/0001-31 | (65) 3027-9000 | CARLOS
|  | VALOR ACATADO MEDIANA | 6.23
| AMM LOG 000 | FORNECIMENTO E INSTALAÇÃO DE SUSPENSÃO VERTICAL PARA ELETROCALHA PERFURADA 50 X 50 mm |  |  |  | UN | #REF!
| SINAPI ou Cot. De Mercado | COMPONENTES | UN | Quantidade | Custos Unit. (R$) | Custos Total (R$)
M A T E R I A L
| COTAÇÃO | SUSPENSÃO VERTICAL PARA ELETROCALHA PERFURADA 50 X 50 mm | UN | 1 | 2.93 | 2.93
INSUMO | 39211 | #REF! | #REF! | 2 | #REF! | #REF!
INSUMO | 39997 | #REF! | #REF! | 2 | #REF! | #REF!
M Ã O D E O B R A
SERVIÇO | 88264 | #REF! | #REF! | 0.24 | #REF! | #REF!
SERVIÇO | 88316 | #REF! | #REF! | 0.24 | #REF! | #REF!
| **COMPOSIÇÃO BASEADA NO BOLETIM ORSE (SET/17) EM ASSOCIAÇÃO DAS SEGUINTES COMPOSIÇÕES "7881", "9816" E "11038". |  |  |  | TOTAL | #REF!
"7881": SUSPENSÃO VERTICAL PARA ELETROCALHA PERFURADA 50 X 50MM
| 88264 | #REF! | #REF! | 0.2
| 88247 | #REF! | #REF! | 0.2
| "9816": ARRUELA LISA 1/4" |  |  |  | Quantidade | Subtotal
| 88264 | #REF! | #REF! | 0.01 | 2 | 0.02
| 88247 | #REF! | #REF! | 0.01 | 2 | 0.02
| "11038": PORCA EM ALUMÍNIO 1/4" |  |  |  | Quantidade | Subtotal
| 88264 | #REF! | #REF! | 0.01 | 2 | 0.02
| 88247 | #REF! | #REF! | 0.01 | 2 | 0.02
TOTAL DE HORAS DA ASSOCIAÇÃO
| 88264 | #REF! | #REF! | 0.24
| 88247 | #REF! | #REF! | 0.24
|  | SUSPENSÃO VERTICAL PARA ELETROCALHA PERFURADA 50 X 50 mm |  |  |  | UN | ATUALIZADA
| DATA | NOME DA EMPRESA FORNECEDORA | VALOR COTADO | CNPJ | TELEFONE | CONTATO
| 2019-04-12 | BRANEL | 2.93 | 07.624.206/0001-31 | (65) 3027-9000 | CARLOS
| 2019-04-11 | ELETROFIOS | 4.99 | 37.470.911/0001-92 | (65) 3618-2500 | LUCIANE
| 2019-04-09 | ELETRICA PARANA | 2.87 | 08.139.615/0001-05 | (65) 3388-0800 | WILLYAN
2.93
| AMM LOG 000 | FORNECIMENTO E INSTALAÇÃO DE T HORIZONTAL PARA ELETROCALHA PERFURADA GALVANIZADA DE 50 X 50 X 3000mm |  |  |  | UN | #REF!
| SINAPI ou Cot. De Mercado | COMPONENTES | UN | Quantidade | Custos Unit. (R$) | Custos Total (R$)
M A T E R I A L
| COTAÇÃO | T HORIZONTAL PARA ELETROCALHA PERFURADA GALVANIZADA DE 50 X 50 X 3000mm | UN | 1 | 17.39 | 17.39
INSUMO | 11962 | #REF! | #REF! | 12 | #REF! | #REF!
INSUMO | 39211 | #REF! | #REF! | 12 | #REF! | #REF!
INSUMO | 39997 | #REF! | #REF! | 12 | #REF! | #REF!
M Ã O D E O B R A
SERVIÇO | 88264 | #REF! | #REF! | 0.56 | #REF! | #REF!
SERVIÇO | 88316 | #REF! | #REF! | 0.56 | #REF! | #REF!
| **COMPOSIÇÃO BASEADA NO BOLETIM ORSE (SET/17) EM ASSOCIAÇÃO DAS SEGUINTES COMPOSIÇÕES "8686", "9831" "9816" E "11038". |  |  |  | TOTAL | #REF!
Cálculo Demonstrado para Mão de Obra:
"8686": T HORIZONTAL PARA ELETROCALHA 50 X 50MM
| 88264 | #REF! | #REF! | 0.2
| 88247 | #REF! | #REF! | 0.2
| "9831": PARAFUSO CABEÇA SEXTAVADA 1/4" |  |  |  | Quantidade | Subtotal
| 88264 | #REF! | #REF! | 0.01 | 12 | 0.12
| 88247 | #REF! | #REF! | 0.01 | 12 | 0.12
| "9816": ARRUELA LISA 1/4" |  |  |  | Quantidade | Subtotal
| 88264 | #REF! | #REF! | 0.01 | 12 | 0.12
| 88247 | #REF! | #REF! | 0.01 | 12 | 0.12
| "11038": PORCA EM ALUMÍNIO 1/4" |  |  |  | Quantidade | Subtotal
| 88264 | #REF! | #REF! | 0.01 | 12 | 0.12
| 88247 | #REF! | #REF! | 0.01 | 12 | 0.12
TOTAL DE HORAS DA ASSOCIAÇÃO
| 88264 | #REF! | #REF! | 0.56
| 88247 | #REF! | #REF! | 0.56
|  | T HORIZONTAL PARA ELETROCALHA PERFURADA GALVANIZADA DE 50 X 50 X 3000mm |  |  |  | UN | ATUALIZADA
| DATA | NOME DA EMPRESA FORNECEDORA | VALOR COTADO | CNPJ | TELEFONE | CONTATO
| 2019-04-12 | BRANEL | 13.25 | 07.624.206/0001-31 | (65) 3027-9000 | CARLOS
| 2019-04-09 | ELETRICA PARANA | 17.39 | 08.139.615/0001-05 | (65) 3388-0800 | WILLYAN
| 2019-04-11 | ELETROFIOS | 29.7 | 37.470.911/0001-92 | (65) 3618-2500 | LUCIANE
|  | VALOR ACATADO MEDIANA | 17.39
| AMM LOG 000 | FORNECIMENTO E INSTALAÇÃO DE T VERTICAL PARA ELETROCALHA PERFURADA GALVANIZADA DE 50 X 50 X 3000mm |  |  |  | UN | #REF!
| SINAPI ou Cot. De Mercado | COMPONENTES | UN | Quantidade | Custos Unit. (R$) | Custos Total (R$)
M A T E R I A L
| COTAÇÃO | T VERTICAL PARA ELETROCALHA PERFURADA GALVANIZADA DE 50 X 50 X 3000mm | UN | 1 | 18.69 | 18.69
INSUMO | 11962 | #REF! | #REF! | 12 | #REF! | #REF!
INSUMO | 39211 | #REF! | #REF! | 12 | #REF! | #REF!
INSUMO | 39997 | #REF! | #REF! | 12 | #REF! | #REF!
M Ã O D E O B R A
SERVIÇO | 88264 | #REF! | #REF! | 0.56 | #REF! | #REF!
SERVIÇO | 88316 | #REF! | #REF! | 0.56 | #REF! | #REF!
| **COMPOSIÇÃO BASEADA NO BOLETIM ORSE (SET/17) EM ASSOCIAÇÃO DAS SEGUINTES COMPOSIÇÕES "8686", "9831" "9816" E "11038". |  |  |  | TOTAL | #REF!
Cálculo Demonstrado para Mão de Obra:
"8686": T VERTICAL PARA ELETROCALHA 50 X 50MM
| 88264 | #REF! | #REF! | 0.2
| 88247 | #REF! | #REF! | 0.2
| "9831": PARAFUSO CABEÇA SEXTAVADA 1/4" |  |  |  | Quantidade | Subtotal
| 88264 | #REF! | #REF! | 0.01 | 12 | 0.12
| 88247 | #REF! | #REF! | 0.01 | 12 | 0.12
| "9816": ARRUELA LISA 1/4" |  |  |  | Quantidade | Subtotal
| 88264 | #REF! | #REF! | 0.01 | 12 | 0.12
| 88247 | #REF! | #REF! | 0.01 | 12 | 0.12
| "11038": PORCA EM ALUMÍNIO 1/4" |  |  |  | Quantidade | Subtotal
| 88264 | #REF! | #REF! | 0.01 | 12 | 0.12
| 88247 | #REF! | #REF! | 0.01 | 12 | 0.12
TOTAL DE HORAS DA ASSOCIAÇÃO
| 88264 | #REF! | #REF! | 0.56
| 88247 | #REF! | #REF! | 0.56
|  | T VERTICAL PARA ELETROCALHA PERFURADA GALVANIZADA DE 50 X 50 X 3000mm |  |  |  | UN | ATUALIZADA
| DATA | NOME DA EMPRESA FORNECEDORA | VALOR COTADO | CNPJ | TELEFONE | CONTATO
| 2019-04-17 | PIZZATO | 12.52 | 04.181.115/0001-80 | (65) 3052-4200 | ESMAEL
| 2019-04-09 | ELETRICA PARANA | 18.69 | 08.139.615/0001-05 | (65) 3388-0800 | WILLYAN
| 2019-04-17 | ELETRO ATIVA | 25 | 06.110.817/0002-80 | (65) 3051-7844 | DENNY
|  | VALOR ACATADO MEDIANA | 18.69
| AMM LOG 000 | FORNECIMENTO E INSTALAÇÃO DE TERMINAL DE FECHAMENTO PARA ELETROCALHA PERFURADA GALVANIZADA DE 50 X 50 3000mm |  |  |  | UN | #REF!
| SINAPI ou Cot. De Mercado | COMPONENTES | UN | Quantidade | Custos Unit. (R$) | Custos Total (R$)
M A T E R I A L
| COTAÇÃO | TERMINAL DE FECHAMENTO PARA ELETROCALHA PERFURADA GALVANIZADA DE 50 X 50 3000mm | UN | 1 | 2.16 | 2.16
INSUMO | 11962 | #REF! | #REF! | 2 | #REF! | #REF!
INSUMO | 39211 | #REF! | #REF! | 2 | #REF! | #REF!
INSUMO | 39997 | #REF! | #REF! | 2 | #REF! | #REF!
M Ã O D E O B R A
SERVIÇO | 88264 | #REF! | #REF! | 0.14 | #REF! | #REF!
SERVIÇO | 88316 | #REF! | #REF! | 0.14 | #REF! | #REF!
| **COMPOSIÇÃO BASEADA NO BOLETIM ORSE (SET/17) EM ASSOCIAÇÃO DAS SEGUINTES COMPOSIÇÕES "726", "9831" "9816" E "11038". |  |  |  | TOTAL | #REF!
Cálculo Demonstrado para Mão de Obra:
"726": TERMINAL DE FECHAMENTO PARA ELETROCALHA 50 X 50MM
| 88264 | #REF! | #REF! | 0.08
| 88247 | #REF! | #REF! | 0.08
| "9831": PARAFUSO CABEÇA SEXTAVADA 1/4" |  |  |  | Quantidade | Subtotal
| 88264 | #REF! | #REF! | 0.01 | 2 | 0.02
| 88247 | #REF! | #REF! | 0.01 | 2 | 0.02
| "9816": ARRUELA LISA 1/4" |  |  |  | Quantidade | Subtotal
| 88264 | #REF! | #REF! | 0.01 | 2 | 0.02
| 88247 | #REF! | #REF! | 0.01 | 2 | 0.02
| "11038": PORCA EM ALUMÍNIO 1/4" |  |  |  | Quantidade | Subtotal
| 88264 | #REF! | #REF! | 0.01 | 2 | 0.02
| 88247 | #REF! | #REF! | 0.01 | 2 | 0.02
TOTAL DE HORAS DA ASSOCIAÇÃO
| 88264 | #REF! | #REF! | 0.14
| 88247 | #REF! | #REF! | 0.14
|  | TERMINAL DE FECHAMENTO PARA ELETROCALHA PERFURADA GALVANIZADA DE 50 X 50 3000mm |  |  |  | UN | ATUALIZADA
| DATA | NOME DA EMPRESA FORNECEDORA | VALOR COTADO | CNPJ | TELEFONE | CONTATO
| 2019-04-17 | PIZZATO | 1.73 | 04.181.115/0001-80 | (65) 3052-4200 | ESMAEL
| 2019-04-29 | 3M | 2.16 | 04.347.124/0001-07 | (65) 3029-1234 | CLEBSON
| 2018-12-13 | ELETRICA PARANA | 2.75 | 08.139.615/0001-05 | (65) 3388-0800 | DANIEL
|  | VALOR ACATADO MEDIANA | 2.16
| AMM LOG 000 | FORNECIMENTO E INSTALAÇÃO DE CURVA DE INVERSÃO PARA ELETROCALHA DE 50 X 50MM |  |  |  | UN | #REF!
| SINAPI ou Cot. De Mercado | COMPONENTES | UN | Quantidade | Custos Unit. (R$) | Custos Total (R$)
M A T E R I A L
| COTAÇÃO | CURVA DE INVERSÃO PARA ELETROCALHA DE 50 X 50MM | UN | 1 | 15 | 15
INSUMO | 11962 | #REF! | #REF! | 12 | #REF! | #REF!
INSUMO | 39211 | #REF! | #REF! | 12 | #REF! | #REF!
INSUMO | 39997 | #REF! | #REF! | 12 | #REF! | #REF!
M Ã O D E O B R A
SERVIÇO | 88264 | #REF! | #REF! | 0.56 | #REF! | #REF!
SERVIÇO | 88316 | #REF! | #REF! | 0.56 | #REF! | #REF!
| **COMPOSIÇÃO BASEADA NO BOLETIM ORSE (SET/17) EM ASSOCIAÇÃO DAS SEGUINTES COMPOSIÇÕES "7880", "9831" "9816" E "11038". |  |  |  | TOTAL | #REF!
Cálculo Demonstrado para Mão de Obra:
"7880": CURVA DE INVERSÃO PARA ELETROCALHA 50 X 50MM
| 88264 | #REF! | #REF! | 0.2
| 88247 | #REF! | #REF! | 0.2
| "9831": PARAFUSO CABEÇA SEXTAVADA 1/4" |  |  |  | Quantidade | Subtotal
| 88264 | #REF! | #REF! | 0.01 | 12 | 0.12
| 88247 | #REF! | #REF! | 0.01 | 12 | 0.12
| "9816": ARRUELA LISA 1/4" |  |  |  | Quantidade | Subtotal
| 88264 | #REF! | #REF! | 0.01 | 12 | 0.12
| 88247 | #REF! | #REF! | 0.01 | 12 | 0.12
| "11038": PORCA EM ALUMÍNIO 1/4" |  |  |  | Quantidade | Subtotal
| 88264 | #REF! | #REF! | 0.01 | 12 | 0.12
| 88247 | #REF! | #REF! | 0.01 | 12 | 0.12
TOTAL DE HORAS DA ASSOCIAÇÃO
| 88264 | #REF! | #REF! | 0.56
| 88247 | #REF! | #REF! | 0.56
|  | CURVA DE INVERSÃO PARA ELETROCALHA DE 50 X 50MM |  |  |  | UN | ATUALIZADA
| DATA | NOME DA EMPRESA FORNECEDORA | VALOR COTADO | CNPJ | TELEFONE | CONTATO
| 2019-04-12 | LUZ E CIA | 10.83 | 03.806.018/0001-73 | (65) 3388-0800 | THAYS
| 2019-04-11 | PETEL | 16 | 22.760.075/0001-03 | (65) 3634-5253 | DIRCEU
| 2019-04-17 | ELETRO ATIVA | 15 | 06.110.817/0002-80 | (65) 3051-7844 | DENNY
|  | VALOR ACATADO MEDIANA | 15
| AMM LOG 000 | FORNECIMENTO E INSTALAÇÃO DE CRUZETA RETA 90º EM "X" PARA ELETROCALHA DE 50 X 50MM |  |  |  | UN | #REF!
| SINAPI ou Cot. De Mercado | COMPONENTES | UN | Quantidade | Custos Unit. (R$) | Custos Total (R$)
M A T E R I A L
| COTAÇÃO | CRUZETA RETA 90º EM "X" PARA ELETROCALHA DE 50 X 50MM | UN | 1 | 14.67 | 14.67
INSUMO | 11962 | #REF! | #REF! | 16 | #REF! | #REF!
INSUMO | 39211 | #REF! | #REF! | 16 | #REF! | #REF!
INSUMO | 39997 | #REF! | #REF! | 16 | #REF! | #REF!
M Ã O D E O B R A
SERVIÇO | 88264 | #REF! | #REF! | 0.68 | #REF! | #REF!
SERVIÇO | 88316 | #REF! | #REF! | 0.68 | #REF! | #REF!
| **COMPOSIÇÃO BASEADA NO BOLETIM ORSE (SET/17) EM ASSOCIAÇÃO DAS SEGUINTES COMPOSIÇÕES "8221", "9831" "9816" E "11038". |  |  |  | TOTAL | #REF!
Cálculo Demonstrado para Mão de Obra:
"8221": CRUZETA RETA 90º PARA ELETROCALHA 50 X 50MM
| 88264 | #REF! | #REF! | 0.2
| 88247 | #REF! | #REF! | 0.2
| "9831": PARAFUSO CABEÇA SEXTAVADA 1/4" |  |  |  | Quantidade | Subtotal
| 88264 | #REF! | #REF! | 0.01 | 16 | 0.16
| 88247 | #REF! | #REF! | 0.01 | 16 | 0.16
| "9816": ARRUELA LISA 1/4" |  |  |  | Quantidade | Subtotal
| 88264 | #REF! | #REF! | 0.01 | 16 | 0.16
| 88247 | #REF! | #REF! | 0.01 | 16 | 0.16
| "11038": PORCA EM ALUMÍNIO 1/4" |  |  |  | Quantidade | Subtotal
| 88264 | #REF! | #REF! | 0.01 | 16 | 0.16
| 88247 | #REF! | #REF! | 0.01 | 16 | 0.16
TOTAL DE HORAS DA ASSOCIAÇÃO
| 88264 | #REF! | #REF! | 0.68
| 88247 | #REF! | #REF! | 0.68
|  | CRUZETA RETA 90º EM "X" PARA ELETROCALHA DE 50 X 50MM |  |  |  | UN | ATUALIZADA
| DATA | NOME DA EMPRESA FORNECEDORA | VALOR COTADO | CNPJ | TELEFONE | CONTATO
| 2019-04-17 | PIZZATO | 14.67 | 04.181.115/0001-80 | (65) 3052-4200 | ESMAEL
| 2018-11-14 | ELETRO ATIVA | 25 | 06.110.817/0002-80 | (65) 3051-7844 | VANDERLEY
| 2018-12-14 | REDE DISTRIBUIDORA | 10.26 | 29.382.143/0001-97 | (65) 3634-6949 | ANTONIO
|  | VALOR ACATADO MEDIANA | 14.67
| AMM LOG 000 | FORNECIMENTO E INSTALAÇÃO DE ELETROCALHA PERFURADA GALVANIZADA DE 100 X 50 X 3000mm |  |  |  | UN | #REF!
| SINAPI ou Cot. De Mercado | COMPONENTES | UN | Quantidade | Custos Unit. (R$) | Custos Total (R$)
M A T E R I A L
| COTAÇÃO | ELETROCALHA PERFURADA GALVANIZADA DE 100 X 50 X 3000mm | UN | 1 | 30 | 30
M Ã O D E O B R A
SERVIÇO | 88264 | #REF! | #REF! | 1.2 | #REF! | #REF!
SERVIÇO | 88316 | #REF! | #REF! | 1.2 | #REF! | #REF!
| **COMPOSIÇÃO BASEADA NO BOLETIM ORSE (SET/17) "762". Obs.: A REFERÊNCIA TRATA DO FORNECIMENTO E INSTALAÇÃO DE UM METRO DO INSUMO EM QUESTÃO, QUE É VENDIDO APENAS EM BARRAS DE TRÊS METROS. O COEFICIENTE FOI CALCULADO CONFORME O CÁLCULO ABAIXO: |  |  |  | TOTAL | #REF!
| MÃO DE OBRA NECESSÁRIA PARA INSTALAÇÃO DE 3M DE ELETROCALHA |  |  |  | Quantidade | Total
| 88264 | #REF! | #REF! | 0.4 | 3 | 1.2
| 88247 | #REF! | #REF! | 0.4 | 3 | 1.2
|  | ELETROCALHA PERFURADA GALVANIZADA DE 100 X 50 X 3000mm |  |  |  | UN | ATUALIZADA
| DATA | NOME DA EMPRESA FORNECEDORA | VALOR COTADO | CNPJ | TELEFONE | CONTATO
| 2019-04-11 | PETEL | 30 | 22.760.075/0001-03 | (65) 3634-5253 | DIRCEU
| 2019-04-12 | BRANEL | 28.4 | 07.624.206/0001-31 | (65) 3027-9000 | CARLOS
| 2019-04-12 | LUZ E CIA | 48.91 | 03.806.018/0001-73 | (65) 3388-0800 | THAYS
30
| AMM LOG 000 | FORNECIMENTO E INSTALAÇÃO DE T HORIZONTAL PARA ELETROCALHA PERFURADA GALVANIZADA DE 100 X 50 X 3000mm |  |  |  | UN | #REF!
| SINAPI ou Cot. De Mercado | COMPONENTES | UN | Quantidade | Custos Unit. (R$) | Custos Total (R$)
M A T E R I A L
| COTAÇÃO | T HORIZONTAL PARA ELETROCALHA PERFURADA GALVANIZADA DE 100 X 50 X 3000mm | UN | 1 | 12.31 | 12.31
INSUMO | 11962 | #REF! | #REF! | 12 | #REF! | #REF!
INSUMO | 39211 | #REF! | #REF! | 12 | #REF! | #REF!
INSUMO | 39997 | #REF! | #REF! | 12 | #REF! | #REF!
M Ã O D E O B R A
SERVIÇO | 88264 | #REF! | #REF! | 0.56 | #REF! | #REF!
SERVIÇO | 88316 | #REF! | #REF! | 0.56 | #REF! | #REF!
| **COMPOSIÇÃO BASEADA NO BOLETIM ORSE (SET/17) EM ASSOCIAÇÃO DAS SEGUINTES COMPOSIÇÕES "9113", "9831" "9816" E "11038". |  |  |  | TOTAL | #REF!
Cálculo Demonstrado para Mão de Obra:
"9113": T HORIZONTAL PARA ELETROCALHA 100 X 50MM
| 88264 | #REF! | #REF! | 0.2
| 88247 | #REF! | #REF! | 0.2
| "9831": PARAFUSO CABEÇA SEXTAVADA 1/4" |  |  |  | Quantidade | Subtotal
| 88264 | #REF! | #REF! | 0.01 | 12 | 0.12
| 88247 | #REF! | #REF! | 0.01 | 12 | 0.12
| "9816": ARRUELA LISA 1/4" |  |  |  | Quantidade | Subtotal
| 88264 | #REF! | #REF! | 0.01 | 12 | 0.12
| 88247 | #REF! | #REF! | 0.01 | 12 | 0.12
| "11038": PORCA EM ALUMÍNIO 1/4" |  |  |  | Quantidade | Subtotal
| 88264 | #REF! | #REF! | 0.01 | 12 | 0.12
| 88247 | #REF! | #REF! | 0.01 | 12 | 0.12
TOTAL DE HORAS DA ASSOCIAÇÃO
| 88264 | #REF! | #REF! | 0.56
| 88247 | #REF! | #REF! | 0.56
|  | T HORIZONTAL PARA ELETROCALHA PERFURADA GALVANIZADA DE 100 X 50 X 3000mm |  |  |  | UN | ATUALIZADA
| DATA | NOME DA EMPRESA FORNECEDORA | VALOR COTADO | CNPJ | TELEFONE | CONTATO
| 2019-04-11 | PETEL | 11 | 22.760.075/0001-03 | (65) 3634-5253 | DIRCEU
| 2019-04-12 | BRANEL | 12.31 | 07.624.206/0001-31 | (65) 3027-9000 | CARLOS
| 2019-04-12 | LUZ E CIA | 18.16 | 03.806.018/0001-73 | (65) 3388-0800 | THAYS
|  | VALOR ACATADO MEDIANA | 12.31
| AMM LOG 000 | FORNECIMENTO E INSTALAÇÃO DE T VERTICAL PARA ELETROCALHA PERFURADA GALVANIZADA DE 100 X 50 X 3000mm |  |  |  | UN | #REF!
| SINAPI ou Cot. De Mercado | COMPONENTES | UN | Quantidade | Custos Unit. (R$) | Custos Total (R$)
M A T E R I A L
| COTAÇÃO | T VERTICAL PARA ELETROCALHA PERFURADA GALVANIZADA DE 100 X 50 X 3000mm | UN | 1 | 23.59 | 23.59
INSUMO | 11962 | #REF! | #REF! | 12 | #REF! | #REF!
INSUMO | 39211 | #REF! | #REF! | 12 | #REF! | #REF!
INSUMO | 39997 | #REF! | #REF! | 12 | #REF! | #REF!
M Ã O D E O B R A
SERVIÇO | 88264 | #REF! | #REF! | 0.56 | #REF! | #REF!
SERVIÇO | 88316 | #REF! | #REF! | 0.56 | #REF! | #REF!
| **COMPOSIÇÃO BASEADA NO BOLETIM ORSE (SET/17) EM ASSOCIAÇÃO DAS SEGUINTES COMPOSIÇÕES "9113", "9831" "9816" E "11038". |  |  |  | TOTAL | #REF!
Cálculo Demonstrado para Mão de Obra:
"9113": T VERTICAL PARA ELETROCALHA 100 X 50MM
| 88264 | #REF! | #REF! | 0.2
| 88247 | #REF! | #REF! | 0.2
| "9831": PARAFUSO CABEÇA SEXTAVADA 1/4" |  |  |  | Quantidade | Subtotal
| 88264 | #REF! | #REF! | 0.01 | 12 | 0.12
| 88247 | #REF! | #REF! | 0.01 | 12 | 0.12
| "9816": ARRUELA LISA 1/4" |  |  |  | Quantidade | Subtotal
| 88264 | #REF! | #REF! | 0.01 | 12 | 0.12
| 88247 | #REF! | #REF! | 0.01 | 12 | 0.12
| "11038": PORCA EM ALUMÍNIO 1/4" |  |  |  | Quantidade | Subtotal
| 88264 | #REF! | #REF! | 0.01 | 12 | 0.12
| 88247 | #REF! | #REF! | 0.01 | 12 | 0.12
TOTAL DE HORAS DA ASSOCIAÇÃO
| 88264 | #REF! | #REF! | 0.56
| 88247 | #REF! | #REF! | 0.56
|  | T VERTICAL PARA ELETROCALHA PERFURADA GALVANIZADA DE 100 X 50 X 3000mm |  |  |  | UN | ATUALIZADA
| DATA | NOME DA EMPRESA FORNECEDORA | VALOR COTADO | CNPJ | TELEFONE | CONTATO
| 2019-04-17 | ELETRO ATIVA | 35 | 06.110.817/0002-80 | (65) 3051-7844 | DENNY
| 2019-04-26 | ELETRICA UNIÃO | 23.59 | 25.211.602/0001-19 | (65) 3632-9300 | WENDER
| 2019-04-12 | BRANEL | 15 | 07.624.206/0001-31 | (65) 3027-9000 | CARLOS
|  | VALOR ACATADO MEDIANA | 23.59
| AMM LOG 000 | FORNECIMENTO E INSTALAÇÃO DE EMENDA INTERNA PARA ELETROCLHA PERFURADA GALVANIZADA DE 100 X 50 X 3000mm |  |  |  | UN | #REF!
| SINAPI ou Cot. De Mercado | COMPONENTES | UN | Quantidade | Custos Unit. (R$) | Custos Total (R$)
M A T E R I A L
| COTAÇÃO | EMENDA INTERNA PARA ELETROCLHA PERFURADA GALVANIZADA DE 100 X 50 X 3000mm | UN | 1 | 2.72 | 2.72
INSUMO | 11962 | #REF! | #REF! | 4 | #REF! | #REF!
INSUMO | 39211 | #REF! | #REF! | 4 | #REF! | #REF!
INSUMO | 39997 | #REF! | #REF! | 4 | #REF! | #REF!
M Ã O D E O B R A
SERVIÇO | 88264 | #REF! | #REF! | 0.32 | #REF! | #REF!
SERVIÇO | 88316 | #REF! | #REF! | 0.32 | #REF! | #REF!
| **COMPOSIÇÃO BASEADA NO BOLETIM ORSE (SET/17) EM ASSOCIAÇÃO DAS SEGUINTES COMPOSIÇÕES "7878", "9831" "9816" E "11038". |  |  |  | TOTAL | #REF!
Cálculo Demonstrado para Mão de Obra:
"7878": EMENDA INTERNA PARA ELETROCALHA 100 X 50MM
| 88264 | #REF! | #REF! | 0.2
| 88247 | #REF! | #REF! | 0.2
| "9831": PARAFUSO CABEÇA SEXTAVADA 1/4" |  |  |  | Quantidade | Subtotal
| 88264 | #REF! | #REF! | 0.01 | 4 | 0.04
| 88247 | #REF! | #REF! | 0.01 | 4 | 0.04
| "9816": ARRUELA LISA 1/4" |  |  |  | Quantidade | Subtotal
| 88264 | #REF! | #REF! | 0.01 | 4 | 0.04
| 88247 | #REF! | #REF! | 0.01 | 4 | 0.04
| "11038": PORCA EM ALUMÍNIO 1/4" |  |  |  | Quantidade | Subtotal
| 88264 | #REF! | #REF! | 0.01 | 4 | 0.04
| 88247 | #REF! | #REF! | 0.01 | 4 | 0.04
TOTAL DE HORAS DA ASSOCIAÇÃO
| 88264 | #REF! | #REF! | 0.32
| 88247 | #REF! | #REF! | 0.32
|  | EMENDA INTERNA PARA ELETROCLHA PERFURADA GALVANIZADA DE 100 X 50 X 3000mm |  |  |  | UN | ATUALIZADA
| DATA | NOME DA EMPRESA FORNECEDORA | VALOR COTADO | CNPJ | TELEFONE | CONTATO
| 2019-04-11 | PETEL | 2.25 | 22.760.075/0001-03 | (65) 3634-5253 | DIRCEU
| 2019-04-12 | BRANEL | 2.72 | 07.624.206/0001-31 | (65) 3027-9000 | CARLOS
| 2019-04-17 | ELETRO ATIVA | 4 | 06.110.817/0002-80 | (65) 3051-7844 | DENNY
|  | VALOR ACATADO MEDIANA | 2.72
| AMM LOG 000 | FORNECIMENTO E INSTALAÇÃO DE TERMINAL DE FECHAMENTO PARA ELETROCALHA PERFURADA GALVANIZADA DE 100 X 50 3000mm |  |  |  | UN | #REF!
| SINAPI ou Cot. De Mercado | COMPONENTES | UN | Quantidade | Custos Unit. (R$) | Custos Total (R$)
M A T E R I A L
| COTAÇÃO | TERMINAL DE FECHAMENTO PARA ELETROCALHA PERFURADA GALVANIZADA DE 100 X 50 3000mm | UN | 1 | 3.46 | 3.46
INSUMO | 11962 | #REF! | #REF! | 2 | #REF! | #REF!
INSUMO | 39211 | #REF! | #REF! | 2 | #REF! | #REF!
INSUMO | 39997 | #REF! | #REF! | 2 | #REF! | #REF!
M Ã O D E O B R A
SERVIÇO | 88264 | #REF! | #REF! | 0.41 | #REF! | #REF!
SERVIÇO | 88316 | #REF! | #REF! | 0.41 | #REF! | #REF!
| **COMPOSIÇÃO BASEADA NO BOLETIM ORSE (SET/17) EM ASSOCIAÇÃO DAS SEGUINTES COMPOSIÇÕES "8318", "9831" "9816" E "11038". |  |  |  | TOTAL | #REF!
Cálculo Demonstrado para Mão de Obra:
"8318": TERMINAL DE FECHAMENTO PARA ELETROCALHA 100 X 50MM
| 88264 | #REF! | #REF! | 0.35
| 88247 | #REF! | #REF! | 0.35
| "9831": PARAFUSO CABEÇA SEXTAVADA 1/4" |  |  |  | Quantidade | Subtotal
| 88264 | #REF! | #REF! | 0.01 | 2 | 0.02
| 88247 | #REF! | #REF! | 0.01 | 2 | 0.02
| "9816": ARRUELA LISA 1/4" |  |  |  | Quantidade | Subtotal
| 88264 | #REF! | #REF! | 0.01 | 2 | 0.02
| 88247 | #REF! | #REF! | 0.01 | 2 | 0.02
| "11038": PORCA EM ALUMÍNIO 1/4" |  |  |  | Quantidade | Subtotal
| 88264 | #REF! | #REF! | 0.01 | 2 | 0.02
| 88247 | #REF! | #REF! | 0.01 | 2 | 0.02
TOTAL DE HORAS DA ASSOCIAÇÃO
| 88264 | #REF! | #REF! | 0.41
| 88247 | #REF! | #REF! | 0.41
|  | TERMINAL DE FECHAMENTO PARA ELETROCALHA PERFURADA GALVANIZADA DE 100 X 50 3000mm |  |  |  | UN | ATUALIZADA
| DATA | NOME DA EMPRESA FORNECEDORA | VALOR COTADO | CNPJ | TELEFONE | CONTATO
| 2019-04-29 | 3M | 3.46 | 04.347.124/0001-07 | (65) 3029-1234 | CLEBSON
| 2019-04-17 | PIZZATO | 2.33 | 04.181.115/0001-80 | (65) 3052-4200 | ESMAEL
| 2019-04-11 | PETEL | 3.63 | 22.760.075/0001-03 | (65) 3634-5253 | DIRCEU
|  | VALOR ACATADO MEDIANA | 3.46
| AMM LOG 000 | FORNECIMENTO E INSTALAÇÃO DE SUSPENSÃO VERTICAL PARA ELETROCALHA PERFURADA 100 X 50 mm |  |  |  | UN | #REF!
| SINAPI ou Cot. De Mercado | COMPONENTES | UN | Quantidade | Custos Unit. (R$) | Custos Total (R$)
M A T E R I A L
| COTAÇÃO | SUSPENSÃO VERTICAL PARA ELETROCALHA PERFURADA 100 X 50 mm | UN | 1 | 2.38 | 2.38
INSUMO | 39211 | #REF! | #REF! | 2 | #REF! | #REF!
INSUMO | 39997 | #REF! | #REF! | 2 | #REF! | #REF!
M Ã O D E O B R A
SERVIÇO | 88264 | #REF! | #REF! | 0.24 | #REF! | #REF!
SERVIÇO | 88316 | #REF! | #REF! | 0.24 | #REF! | #REF!
| **COMPOSIÇÃO BASEADA NO BOLETIM ORSE (SET/17) EM ASSOCIAÇÃO DAS SEGUINTES COMPOSIÇÕES "7879", "9816" E "11038". |  |  |  | TOTAL | #REF!
Cálculo Demonstrado para Mão de Obra:
"7879": SUSPENSÃO VERTICAL PARA ELETROCALHA 100 X 50MM
| 88264 | #REF! | #REF! | 0.2
| 88247 | #REF! | #REF! | 0.2
| "9816": ARRUELA LISA 1/4" |  |  |  | Quantidade | Subtotal
| 88264 | #REF! | #REF! | 0.01 | 2 | 0.02
| 88247 | #REF! | #REF! | 0.01 | 2 | 0.02
| "11038": PORCA EM ALUMÍNIO 1/4" |  |  |  | Quantidade | Subtotal
| 88264 | #REF! | #REF! | 0.01 | 2 | 0.02
| 88247 | #REF! | #REF! | 0.01 | 2 | 0.02
TOTAL DE HORAS DA ASSOCIAÇÃO
| 88264 | #REF! | #REF! | 0.24
| 88247 | #REF! | #REF! | 0.24
| 59 | SUSPENSÃO VERTICAL PARA ELETROCALHA PERFURADA 100 X 50 mm |  |  |  | UN | ATUALIZADA
| DATA | NOME DA EMPRESA FORNECEDORA | VALOR COTADO
| 2019-04-11 | PETEL | 3 | 22.760.075/0001-03 | (65) 3634-5253 | DIRCEU
| 2019-04-12 | BRANEL | 2.38 | 07.624.206/0001-31 | (65) 3027-9000 | CARLOS
| 2019-04-12 | LUZ E CIA | 2.22 | 03.806.018/0001-73 | (65) 3388-0800 | THAYS
|  | VALOR ACATADO MEDIANA | 2.38
| AMM LOG 000 | FORNECIMENTO E INSTALAÇÃO DE COTOVELO RETO 90º PARA ELETROCALHA PERFURADA 100 X 50 |  |  |  | UN | #REF!
| SINAPI ou Cot. De Mercado | COMPONENTES | UN | Quantidade | Custos Unit. (R$) | Custos Total (R$)
M A T E R I A L
| COTAÇÃO | COTOVELO RETO 90º PARA ELETROCALHA PERFURADA 100 X 50 | UN | 1 | 9 | 9
INSUMO | 11962 | #REF! | #REF! | 8 | #REF! | #REF!
INSUMO | 39211 | #REF! | #REF! | 8 | #REF! | #REF!
INSUMO | 39997 | #REF! | #REF! | 8 | #REF! | #REF!
M Ã O D E O B R A
SERVIÇO | 88264 | #REF! | #REF! | 0.44 | #REF! | #REF!
SERVIÇO | 88316 | #REF! | #REF! | 0.44 | #REF! | #REF!
| **COMPOSIÇÃO BASEADA NO BOLETIM ORSE (SET/17) EM ASSOCIAÇÃO DAS SEGUINTES COMPOSIÇÕES "8443", "9831" "9816" E "11038". |  |  |  | TOTAL | #REF!
Cálculo Demonstrado para Mão de Obra:
"8443": COTOVELO RETO 90º PARA ELETROCALHA 100 X 50MM
| 88264 | #REF! | #REF! | 0.2
| 88247 | #REF! | #REF! | 0.2
| "9831": PARAFUSO CABEÇA SEXTAVADA 1/4" |  |  |  | Quantidade | Subtotal
| 88264 | #REF! | #REF! | 0.01 | 8 | 0.08
| 88247 | #REF! | #REF! | 0.01 | 8 | 0.08
| "9816": ARRUELA LISA 1/4" |  |  |  | Quantidade | Subtotal
| 88264 | #REF! | #REF! | 0.01 | 8 | 0.08
| 88247 | #REF! | #REF! | 0.01 | 8 | 0.08
| "11038": PORCA EM ALUMÍNIO 1/4" |  |  |  | Quantidade | Subtotal
| 88264 | #REF! | #REF! | 0.01 | 8 | 0.08
| 88247 | #REF! | #REF! | 0.01 | 8 | 0.08
TOTAL DE HORAS DA ASSOCIAÇÃO
| 88264 | #REF! | #REF! | 0.44
| 88247 | #REF! | #REF! | 0.44
|  | COTOVELO RETO 90º PARA ELETROCALHA PERFURADA 100 X 50 |  |  |  | UN | ATUALIZADA
| DATA | NOME DA EMPRESA FORNECEDORA | VALOR COTADO | CNPJ | TELEFONE | CONTATO
| 2019-04-11 | PETEL | 9 | 22.760.075/0001-03 | (65) 3634-5253 | DIRCEU
| 2018-12-11 | TO LIGADO | 12.66 | 07.237.858/0001-13 | (65) 3025-4300 | PATRIANE
| 2019-04-17 | PIZZATO | 8.3 | 04.181.115/0001-80 | (65) 3052-4200 | ESMAEL
|  | VALOR ACATADO MEDIANA | 9
| AMM LOG 000 | FORNECIMENTO E INSTALAÇÃO DE CURVA DE INVERSÃO PARA ELETROCALHA DE 100 X 50MM |  |  |  | UN | #REF!
| SINAPI ou Cot. De Mercado | COMPONENTES | UN | Quantidade | Custos Unit. (R$) | Custos Total (R$)
M A T E R I A L
| COTAÇÃO | CURVA DE INVERSÃO PARA ELETROCALHA DE 100 X 50MM | UN | 1 | 12.91 | 12.91
INSUMO | 11962 | #REF! | #REF! | 12 | #REF! | #REF!
INSUMO | 39211 | #REF! | #REF! | 12 | #REF! | #REF!
INSUMO | 39997 | #REF! | #REF! | 12 | #REF! | #REF!
M Ã O D E O B R A
SERVIÇO | 88264 | #REF! | #REF! | 0.76 | #REF! | #REF!
SERVIÇO | 88316 | #REF! | #REF! | 0.76 | #REF! | #REF!
| **COMPOSIÇÃO BASEADA NO BOLETIM ORSE (SET/17) EM ASSOCIAÇÃO DAS SEGUINTES COMPOSIÇÕES "4532", "9831" "9816" E "11038".. |  |  |  | TOTAL | #REF!
Cálculo Demonstrado para Mão de Obra:
"4532": CURVA DE INVERSÃO PARA ELETROCALHA 100 X 50MM
| 88264 | #REF! | #REF! | 0.4
| 88247 | #REF! | #REF! | 0.4
| "9831": PARAFUSO CABEÇA SEXTAVADA 1/4" |  |  |  | Quantidade | Subtotal
| 88264 | #REF! | #REF! | 0.01 | 12 | 0.12
| 88247 | #REF! | #REF! | 0.01 | 12 | 0.12
| "9816": ARRUELA LISA 1/4" |  |  |  | Quantidade | Subtotal
| 88264 | #REF! | #REF! | 0.01 | 12 | 0.12
| 88247 | #REF! | #REF! | 0.01 | 12 | 0.12
| "11038": PORCA EM ALUMÍNIO 1/4" |  |  |  | Quantidade | Subtotal
| 88264 | #REF! | #REF! | 0.01 | 12 | 0.12
| 88247 | #REF! | #REF! | 0.01 | 12 | 0.12
TOTAL DE HORAS DA ASSOCIAÇÃO
| 88264 | #REF! | #REF! | 0.76
| 88247 | #REF! | #REF! | 0.76
|  | CURVA DE INVERSÃO PARA ELETROCALHA DE 100 X 50MM |  |  |  | UN | ATUALIZADA
| DATA | NOME DA EMPRESA FORNECEDORA | VALOR COTADO | CNPJ | TELEFONE | CONTATO
| 2019-04-11 | PETEL | 20 | 22.760.075/0001-03 | (65) 3634-5253 | DIRCEU
| 2019-04-12 | BRANEL | 12.91 | 07.624.206/0001-31 | (65) 3027-9000 | CARLOS
| 2019-04-17 | PIZZATO | 9.81 | 04.181.115/0001-80 | (65) 3052-4200 | ESMAEL
|  | VALOR ACATADO MEDIANA | 12.91
| AMM LOG 000 | FORNECIMENTO E INSTALAÇÃO DE CRUZETA RETA 90º EM "X" PARA ELETROCALHA DE 100 X 50MM |  |  |  | UN | #REF!
| SINAPI ou Cot. De Mercado | COMPONENTES | UN | Quantidade | Custos Unit. (R$) | Custos Total (R$)
M A T E R I A L
| COTAÇÃO | CRUZETA RETA 90º EM "X" PARA ELETROCALHA DE 100 X 50MM | UN | 1 | 37.39 | 37.39
INSUMO | 11962 | #REF! | #REF! | 16 | #REF! | #REF!
INSUMO | 39211 | #REF! | #REF! | 16 | #REF! | #REF!
INSUMO | 39997 | #REF! | #REF! | 16 | #REF! | #REF!
M Ã O D E O B R A
SERVIÇO | 88264 | #REF! | #REF! | 0.68 | #REF! | #REF!
SERVIÇO | 88316 | #REF! | #REF! | 0.68 | #REF! | #REF!
| **COMPOSIÇÃO BASEADA NO BOLETIM ORSE (SET/17) EM ASSOCIAÇÃO DAS SEGUINTES COMPOSIÇÕES "8221", "9831" "9816" E "11038". |  |  |  | TOTAL | #REF!
Cálculo Demonstrado para Mão de Obra:
"8221": CRUZETA RETA 90º EM "X" PARA ELETROCALHA 100 X 50MM
| 88264 | #REF! | #REF! | 0.2
| 88247 | #REF! | #REF! | 0.2
| "9831": PARAFUSO CABEÇA SEXTAVADA 1/4" |  |  |  | Quantidade | Subtotal
| 88264 | #REF! | #REF! | 0.01 | 16 | 0.16
| 88247 | #REF! | #REF! | 0.01 | 16 | 0.16
| "9816": ARRUELA LISA 1/4" |  |  |  | Quantidade | Subtotal
| 88264 | #REF! | #REF! | 0.01 | 16 | 0.16
| 88247 | #REF! | #REF! | 0.01 | 16 | 0.16
| "11038": PORCA EM ALUMÍNIO 1/4" |  |  |  | Quantidade | Subtotal
| 88264 | #REF! | #REF! | 0.01 | 16 | 0.16
| 88247 | #REF! | #REF! | 0.01 | 16 | 0.16
TOTAL DE HORAS DA ASSOCIAÇÃO
| 88264 | #REF! | #REF! | 0.68
| 88247 | #REF! | #REF! | 0.68
|  | CRUZETA RETA 90º EM "X" PARA ELETROCALHA DE 100 X 50MM |  |  |  | UN
| DATA | NOME DA EMPRESA FORNECEDORA | VALOR COTADO | CNPJ | TELEFONE | CONTATO
| 2018-11-22 | ELETRO FIOS | 37.39 | 37.470.911/0001-92 | (65) 3618-2500 | ALLYSON
|  | VALOR ACATADO MEDIANA | 37.39
| AMM LOG 000 | FORNECIMENTO E INSTALAÇÃO DE REDUÇÃO PARA ELETROCALHA DE 100MM PARA 50MM |  |  |  | UN | #REF!
| SINAPI ou Cot. De Mercado | COMPONENTES | UN | Quantidade | Custos Unit. (R$) | Custos Total (R$)
M A T E R I A L
| COTAÇÃO | REDUÇÃO PARA ELETROCALHA DE 100MM PARA 50MM | UN | 1 | 24.54 | 24.54
INSUMO | 11962 | #REF! | #REF! | 4 | #REF! | #REF!
INSUMO | 39211 | #REF! | #REF! | 4 | #REF! | #REF!
INSUMO | 39997 | #REF! | #REF! | 4 | #REF! | #REF!
M Ã O D E O B R A
SERVIÇO | 88264 | #REF! | #REF! | 0.32 | #REF! | #REF!
SERVIÇO | 88316 | #REF! | #REF! | 0.32 | #REF! | #REF!
| **COMPOSIÇÃO BASEADA NO BOLETIM ORSE (SET/17) EM ASSOCIAÇÃO DAS SEGUINTES COMPOSIÇÕES "8221", "9831" "9816" E "11038". |  |  |  | TOTAL | #REF!
Cálculo Demonstrado para Mão de Obra:
"8221": CRUZETA RETA 90º EM "X" PARA ELETROCALHA 100 X 50MM
| 88264 | #REF! | #REF! | 0.2
| 88247 | #REF! | #REF! | 0.2
| "9831": PARAFUSO CABEÇA SEXTAVADA 1/4" |  |  |  | Quantidade | Subtotal
| 88264 | #REF! | #REF! | 0.01 | 4 | 0.04
| 88247 | #REF! | #REF! | 0.01 | 4 | 0.04
| "9816": ARRUELA LISA 1/4" |  |  |  | Quantidade | Subtotal
| 88264 | #REF! | #REF! | 0.01 | 4 | 0.04
| 88247 | #REF! | #REF! | 0.01 | 4 | 0.04
| "11038": PORCA EM ALUMÍNIO 1/4" |  |  |  | Quantidade | Subtotal
| 88264 | #REF! | #REF! | 0.01 | 4 | 0.04
| 88247 | #REF! | #REF! | 0.01 | 4 | 0.04
TOTAL DE HORAS DA ASSOCIAÇÃO
| 88264 | #REF! | #REF! | 0.32
| 88247 | #REF! | #REF! | 0.32
| 59 | REDUÇÃO PARA ELETROCALHA DE 100MM PARA 50MM |  |  |  | UN
| DATA | NOME DA EMPRESA FORNECEDORA | VALOR COTADO
| 2019-04-29 | 3M | 36.47 | 04.347.124/0001-07 | (65) 3029-1234 | CLEBSON
| 2018-11-16 | ELÉTRICA PARANA | 24.54 | 08.139.615/0001-96 | (65) 3046-4500 | DANIEL
| 2018-11-14 | ELETRO ATIVA | 13.68 | 06.110.817/0002-80 | (65) 3051-7844 | VANDERLEY
|  | VALOR ACATADO MEDIANA | 24.54
| AMM LOG 000 | FORNECIMENTO E INSTALAÇÃO DE ELETROCALHA PERFURADA GALVANIZADA DE 200 X 100 X 3000mm |  |  |  | UN | #REF!
| SINAPI ou Cot. De Mercado | COMPONENTES | UN | Quantidade | Custos Unit. (R$) | Custos Total (R$)
M A T E R I A L
| COTAÇÃO | ELETROCALHA PERFURADA GALVANIZADA DE 200 X 100 X 3000mm | UN | 1 | 60 | 60
M Ã O D E O B R A
SERVIÇO | 88264 | #REF! | #REF! | 1.2 | #REF! | #REF!
SERVIÇO | 88316 | #REF! | #REF! | 1.2 | #REF! | #REF!
| **COMPOSIÇÃO BASEADA NO BOLETIM ORSE (SET/17) "763". Obs.: A REFERÊNCIA TRATA DO FORNECIMENTO E INSTALAÇÃO DE UM METRO DO INSUMO EM QUESTÃO, QUE É VENDIDO APENAS EM BARRAS DE TRÊS METROS. O COEFICIENTE FOI CALCULADO CONFORME O CÁLCULO ABAIXO: |  |  |  | TOTAL | #REF!
| MÃO DE OBRA NECESSÁRIA PARA INSTALAÇÃO DE 3M DE ELETROCALHA |  |  |  | Quantidade | Total
| 88264 | #REF! | #REF! | 0.4 | 3 | 1.2
| 88247 | #REF! | #REF! | 0.4 | 3 | 1.2
|  | ELETROCALHA PERFURADA GALVANIZADA DE 200 X 100 X 3000mm |  |  |  | UN | ATUALIZADA
| DATA | NOME DA EMPRESA FORNECEDORA | VALOR COTADO
| 2019-04-11 | PETEL | 60 | 22.760.075/0001-03 | (65) 3634-5253 | DIRCEU
| 2019-04-17 | PIZZATO | 70.28 | 04.181.115/0001-80 | (65) 3052-4200 | ESMAEL
| 2019-04-12 | BRANEL | 56.43 | 07.624.206/0001-31 | (65) 3027-9000 | CARLOS
60
| AMM LOG 000 | FORNECIMENTO E INSTALAÇÃO DE EMENDA INTERNA PARA ELETROCALHA PERFURADA GALVANIZADA DE 200 X 100 X 3000mm |  |  |  | UN | #REF!
| SINAPI ou Cot. De Mercado | COMPONENTES | UN | Quantidade | Custos Unit. (R$) | Custos Total (R$)
M A T E R I A L
| COTAÇÃO | EMENDA INTERNA PARA ELETROCALHA PERFURADA GALVANIZADA DE 200 X 100 X 3000mm | UN | 1 | 5.83 | 5.83
INSUMO | 11962 | #REF! | #REF! | 4 | #REF! | #REF!
INSUMO | 39211 | #REF! | #REF! | 4 | #REF! | #REF!
INSUMO | 39997 | #REF! | #REF! | 4 | #REF! | #REF!
M Ã O D E O B R A
SERVIÇO | 88264 | #REF! | #REF! | 0.32 | #REF! | #REF!
SERVIÇO | 88316 | #REF! | #REF! | 0.32 | #REF! | #REF!
| **COMPOSIÇÃO BASEADA NO BOLETIM ORSE (SET/17) EM ASSOCIAÇÃO DAS SEGUINTES COMPOSIÇÕES "11295", "9831" "9816" E "11038". |  |  |  | TOTAL | #REF!
Cálculo Demonstrado para Mão de Obra:
"11295": EMENDA INTERNA PARA ELETROCALHA 200 X 100MM
| 88264 | #REF! | #REF! | 0.2
| 88247 | #REF! | #REF! | 0.2
| "9831": PARAFUSO CABEÇA SEXTAVADA 1/4" |  |  |  | Quantidade | Subtotal
| 88264 | #REF! | #REF! | 0.01 | 4 | 0.04
| 88247 | #REF! | #REF! | 0.01 | 4 | 0.04
| "9816": ARRUELA LISA 1/4" |  |  |  | Quantidade | Subtotal
| 88264 | #REF! | #REF! | 0.01 | 4 | 0.04
| 88247 | #REF! | #REF! | 0.01 | 4 | 0.04
| "11038": PORCA EM ALUMÍNIO 1/4" |  |  |  | Quantidade | Subtotal
| 88264 | #REF! | #REF! | 0.01 | 4 | 0.04
| 88247 | #REF! | #REF! | 0.01 | 4 | 0.04
TOTAL DE HORAS DA ASSOCIAÇÃO
| 88264 | #REF! | #REF! | 0.32
| 88247 | #REF! | #REF! | 0.32
|  | EMENDA INTERNA PARA ELETROCALHA PERFURADA GALVANIZADA DE 200 X 100 X 3000mm |  |  |  | UN | ATUALIZADA
| DATA | NOME DA EMPRESA FORNECEDORA | VALOR COTADO | CNPJ | TELEFONE | CONTATO
| 2019-04-11 | PETEL | 4 | 22.760.075/0001-03 | (65) 3634-5253 | DIRCEU
| 2019-04-12 | BRANEL | 5.83 | 07.624.206/0001-31 | (65) 3027-9000 | CARLOS
| 2019-04-17 | ELETRO ATIVA | 6 | 06.110.817/0002-80 | (65) 3051-7844 | DENNY
|  | VALOR ACATADO MEDIANA | 5.83
| AMM LOG 000 | FORNECIMENTO E INSTALAÇÃO DE COTOVELO RETO 90º PARA ELETROCALHA PERFURADA 200 X 100 |  |  |  | UN | #REF!
| SINAPI ou Cot. De Mercado | COMPONENTES | UN | Quantidade | Custos Unit. (R$) | Custos Total (R$)
M A T E R I A L
| COTAÇÃO | COTOVELO RETO 90º PARA ELETROCALHA PERFURADA 200 X 100 | UN | 1 | 20.58 | 20.58
INSUMO | 11962 | #REF! | #REF! | 8 | #REF! | #REF!
INSUMO | 39211 | #REF! | #REF! | 8 | #REF! | #REF!
INSUMO | 39997 | #REF! | #REF! | 8 | #REF! | #REF!
M Ã O D E O B R A
SERVIÇO | 88264 | #REF! | #REF! | 0.44 | #REF! | #REF!
SERVIÇO | 88316 | #REF! | #REF! | 0.44 | #REF! | #REF!
| **COMPOSIÇÃO BASEADA NO BOLETIM ORSE (SET/17) EM ASSOCIAÇÃO DAS SEGUINTES COMPOSIÇÕES "7144", "9831" "9816" E "11038". |  |  |  | TOTAL | #REF!
Cálculo Demonstrado para Mão de Obra:
"7144": COTOVELO RETO 90º PARA ELETROCALHA 200 X 100MM
| 88264 | #REF! | #REF! | 0.2
| 88247 | #REF! | #REF! | 0.2
| "9831": PARAFUSO CABEÇA SEXTAVADA 1/4" |  |  |  | Quantidade | Subtotal
| 88264 | #REF! | #REF! | 0.01 | 8 | 0.08
| 88247 | #REF! | #REF! | 0.01 | 8 | 0.08
| "9816": ARRUELA LISA 1/4" |  |  |  | Quantidade | Subtotal
| 88264 | #REF! | #REF! | 0.01 | 8 | 0.08
| 88247 | #REF! | #REF! | 0.01 | 8 | 0.08
| "11038": PORCA EM ALUMÍNIO 1/4" |  |  |  | Quantidade | Subtotal
| 88264 | #REF! | #REF! | 0.01 | 8 | 0.08
| 88247 | #REF! | #REF! | 0.01 | 8 | 0.08
TOTAL DE HORAS DA ASSOCIAÇÃO
| 88264 | #REF! | #REF! | 0.44
| 88247 | #REF! | #REF! | 0.44
|  | COTOVELO RETO 90º PARA ELETROCALHA PERFURADA 200 X 100 |  |  |  | UN | ATUALIZADA
| DATA | NOME DA EMPRESA FORNECEDORA | VALOR COTADO | CNPJ | TELEFONE | CONTATO
| 2019-04-11 | PETEL | 23.5 | 22.760.075/0001-03 | (65) 3634-5253 | DIRCEU
| 2019-04-12 | BRANEL | 16.18 | 07.624.206/0001-31 | (65) 3027-9000 | CARLOS
| 2019-04-17 | PIZZATO | 20.58 | 04.181.115/0001-80 | (65) 3052-4200 | ESMAEL
|  | VALOR ACATADO MEDIANA | 20.58
| AMM LOG 000 | FORNECIMENTO E INSTALAÇÃO DE SUSPENSÃO VERTICAL PARA ELETROCALHA PERFURADA 200 X 100 mm |  |  |  | UN | #REF!
| SINAPI ou Cot. De Mercado | COMPONENTES | UN | Quantidade | Custos Unit. (R$) | Custos Total (R$)
M A T E R I A L
| COTAÇÃO | SUSPENSÃO VERTICAL PARA ELETROCALHA PERFURADA 200 X 100 mm | UN | 1 | 4 | 4
INSUMO | 39211 | #REF! | #REF! | 2 | #REF! | #REF!
INSUMO | 39997 | #REF! | #REF! | 2 | #REF! | #REF!
M Ã O D E O B R A
SERVIÇO | 88264 | #REF! | #REF! | 0.24 | #REF! | #REF!
SERVIÇO | 88316 | #REF! | #REF! | 0.24 | #REF! | #REF!
| **COMPOSIÇÃO BASEADA NO BOLETIM ORSE (SET/17) EM ASSOCIAÇÃO DAS SEGUINTES COMPOSIÇÕES "8354", "9816" E "11038". |  |  |  | TOTAL | #REF!
Cálculo Demonstrado para Mão de Obra:
"8354": SUSPENSÃO VERTICAL PARA ELETROCALHA 200 X 100MM
| 88264 | #REF! | #REF! | 0.2
| 88247 | #REF! | #REF! | 0.2
| "9816": ARRUELA LISA 1/4" |  |  |  | Quantidade | Subtotal
| 88264 | #REF! | #REF! | 0.01 | 2 | 0.02
| 88247 | #REF! | #REF! | 0.01 | 2 | 0.02
| "11038": PORCA EM ALUMÍNIO 1/4" |  |  |  | Quantidade | Subtotal
| 88264 | #REF! | #REF! | 0.01 | 2 | 0.02
| 88247 | #REF! | #REF! | 0.01 | 2 | 0.02
TOTAL DE HORAS DA ASSOCIAÇÃO
| 88264 | #REF! | #REF! | 0.24
| 88247 | #REF! | #REF! | 0.24
|  | SUSPENSÃO VERTICAL PARA ELETROCALHA PERFURADA 200 X 100 mm |  |  |  | UN | ATUALIZADA
| DATA | NOME DA EMPRESA FORNECEDORA | VALOR COTADO
| 2019-04-11 | PETEL | 4 | 22.760.075/0001-03 | (65) 3634-5253 | DIRCEU
| 2019-04-12 | BRANEL | 4.79 | 07.624.206/0001-31 | (65) 3027-9000 | CARLOS
| 2019-04-17 | PIZZATO | 3.13 | 04.181.115/0001-80 | (65) 3052-4200 | ESMAEL
|  | VALOR ACATADO MEDIANA | 4
| AMM LOG 000 | FORNECIMENTO E INSTALAÇÃO DE REDUÇÃO PARA ELETROCALHA DE 200MM PARA 100MM |  |  |  | UN | #REF!
| SINAPI ou Cot. De Mercado | COMPONENTES | UN | Quantidade | Custos Unit. (R$) | Custos Total (R$)
M A T E R I A L
| COTAÇÃO | REDUÇÃO PARA ELETROCALHA DE 200MM PARA 100MM | UN | 1 | 23.25 | 23.25
INSUMO | 11962 | #REF! | #REF! | 4 | #REF! | #REF!
INSUMO | 39211 | #REF! | #REF! | 4 | #REF! | #REF!
INSUMO | 39997 | #REF! | #REF! | 4 | #REF! | #REF!
M Ã O D E O B R A
SERVIÇO | 88264 | #REF! | #REF! | 0.27 | #REF! | #REF!
SERVIÇO | 88316 | #REF! | #REF! | 0.27 | #REF! | #REF!
| **COMPOSIÇÃO BASEADA NO BOLETIM ORSE (SET/17) EM ASSOCIAÇÃO DAS SEGUINTES COMPOSIÇÕES "8553", "9831" "9816" E "11038". |  |  |  | TOTAL | #REF!
Cálculo Demonstrado para Mão de Obra:
"8553": REDUÇÃO PARA ELETROCALHA 200 X 100MM
| 88264 | #REF! | #REF! | 0.15
| 88247 | #REF! | #REF! | 0.15
| "9831": PARAFUSO CABEÇA SEXTAVADA 1/4" |  |  |  | Quantidade | Subtotal
| 88264 | #REF! | #REF! | 0.01 | 4 | 0.04
| 88247 | #REF! | #REF! | 0.01 | 4 | 0.04
| "9816": ARRUELA LISA 1/4" |  |  |  | Quantidade | Subtotal
| 88264 | #REF! | #REF! | 0.01 | 4 | 0.04
| 88247 | #REF! | #REF! | 0.01 | 4 | 0.04
| "11038": PORCA EM ALUMÍNIO 1/4" |  |  |  | Quantidade | Subtotal
| 88264 | #REF! | #REF! | 0.01 | 4 | 0.04
| 88247 | #REF! | #REF! | 0.01 | 4 | 0.04
TOTAL DE HORAS DA ASSOCIAÇÃO
| 88264 | #REF! | #REF! | 0.27
| 88247 | #REF! | #REF! | 0.27
|  | REDUÇÃO PARA ELETROCALHA DE 200MM PARA 100MM |  |  |  | UN | ATUALIZADA
| DATA | NOME DA EMPRESA FORNECEDORA | VALOR COTADO
| 2019-04-11 | PETEL | 13 | 22.760.075/0001-03 | (65) 3634-5253 | DIRCEU
| 2019-04-17 | PIZZATO | 24.02 | 04.181.115/0001-80 | (65) 3052-4200 | ESMAEL
| 2019-04-12 | BRANEL | 23.25 | 07.624.206/0001-31 | (65) 3027-9000 | CARLOS
23.25
| AMM LOG 000 | FORNECIMENTO E INSTALAÇÃO DE T HORIZONTAL PARA ELETROCALHA PERFURADA GALVANIZADA DE 200 X 100 X 3000mm |  |  |  | UN | #REF!
| SINAPI ou Cot. De Mercado | COMPONENTES | UN | Quantidade | Custos Unit. (R$) | Custos Total (R$)
M A T E R I A L
| COTAÇÃO | T HORIZONTAL PARA ELETROCALHA PERFURADA GALVANIZADA DE 200 X 100 X 3000mm | UN | 1 | 29.88 | 29.88
INSUMO | 11962 | #REF! | #REF! | 12 | #REF! | #REF!
INSUMO | 39211 | #REF! | #REF! | 12 | #REF! | #REF!
INSUMO | 39997 | #REF! | #REF! | 12 | #REF! | #REF!
M Ã O D E O B R A
SERVIÇO | 88264 | #REF! | #REF! | 0.56 | #REF! | #REF!
SERVIÇO | 88316 | #REF! | #REF! | 0.56 | #REF! | #REF!
| **COMPOSIÇÃO BASEADA NO BOLETIM ORSE (SET/17) EM ASSOCIAÇÃO DAS SEGUINTES COMPOSIÇÕES "11292", "9831" "9816" E "11038". |  |  |  | TOTAL | #REF!
Cálculo Demonstrado para Mão de Obra:
"11292": T HORIZONTAL PARA ELETROCALHA 200 X 100MM
| 88264 | #REF! | #REF! | 0.2
| 88247 | #REF! | #REF! | 0.2
| "9831": PARAFUSO CABEÇA SEXTAVADA 1/4" |  |  |  | Quantidade | Subtotal
| 88264 | #REF! | #REF! | 0.01 | 12 | 0.12
| 88247 | #REF! | #REF! | 0.01 | 12 | 0.12
| "9816": ARRUELA LISA 1/4" |  |  |  | Quantidade | Subtotal
| 88264 | #REF! | #REF! | 0.01 | 12 | 0.12
| 88247 | #REF! | #REF! | 0.01 | 12 | 0.12
| "11038": PORCA EM ALUMÍNIO 1/4" |  |  |  | Quantidade | Subtotal
| 88264 | #REF! | #REF! | 0.01 | 12 | 0.12
| 88247 | #REF! | #REF! | 0.01 | 12 | 0.12
TOTAL DE HORAS DA ASSOCIAÇÃO
| 88264 | #REF! | #REF! | 0.56
| 88247 | #REF! | #REF! | 0.56
|  | T HORIZONTAL PARA ELETROCALHA PERFURADA GALVANIZADA DE 200 X 100 X 3000mm |  |  |  | UN | ATUALIZADA
| DATA | NOME DA EMPRESA FORNECEDORA | VALOR COTADO | CNPJ | TELEFONE | CONTATO
| 2019-04-26 | ELETRICA UNIÃO | 44.15 | 25.211.602/0001-19 | (65) 3632-9300 | WENDER
| 2019-04-12 | BRANEL | 29.88 | 07.624.206/0001-31 | (65) 3027-9000 | CARLOS
| 2019-04-17 | PIZZATO | 27.45 | 04.181.115/0001-80 | (65) 3052-4200 | ESMAEL
|  | VALOR ACATADO MEDIANA | 29.88
| AMM LOG 000 | FORNECIMENTO E INSTALAÇÃO DE CURVA DE INVERSÃO PARA ELETROCALHA DE 200 X 100MM |  |  |  | UN | #REF!
| SINAPI ou Cot. De Mercado | COMPONENTES | UN | Quantidade | Custos Unit. (R$) | Custos Total (R$)
M A T E R I A L
| COTAÇÃO | CURVA DE INVERSÃO PARA ELETROCALHA DE 200 X 100MM | UN | 1 | 43.13 | 43.13
INSUMO | 11962 | #REF! | #REF! | 12 | #REF! | #REF!
INSUMO | 39211 | #REF! | #REF! | 12 | #REF! | #REF!
INSUMO | 39997 | #REF! | #REF! | 12 | #REF! | #REF!
M Ã O D E O B R A
SERVIÇO | 88264 | #REF! | #REF! | 0.56 | #REF! | #REF!
SERVIÇO | 88316 | #REF! | #REF! | 0.56 | #REF! | #REF!
| **COMPOSIÇÃO BASEADA NO BOLETIM ORSE (SET/17) EM ASSOCIAÇÃO DAS SEGUINTES COMPOSIÇÕES "11290", "9831" "9816" E "11038". |  |  |  | TOTAL | #REF!
Cálculo Demonstrado para Mão de Obra:
"11290": CURVA DE INVERSÃO PARA ELETROCALHA 200 X 100MM
| 88264 | #REF! | #REF! | 0.2
| 88247 | #REF! | #REF! | 0.2
| "9831": PARAFUSO CABEÇA SEXTAVADA 1/4" |  |  |  | Quantidade | Subtotal
| 88264 | #REF! | #REF! | 0.01 | 12 | 0.12
| 88247 | #REF! | #REF! | 0.01 | 12 | 0.12
| "9816": ARRUELA LISA 1/4" |  |  |  | Quantidade | Subtotal
| 88264 | #REF! | #REF! | 0.01 | 12 | 0.12
| 88247 | #REF! | #REF! | 0.01 | 12 | 0.12
| "11038": PORCA EM ALUMÍNIO 1/4" |  |  |  | Quantidade | Subtotal
| 88264 | #REF! | #REF! | 0.01 | 12 | 0.12
| 88247 | #REF! | #REF! | 0.01 | 12 | 0.12
TOTAL DE HORAS DA ASSOCIAÇÃO
| 88264 | #REF! | #REF! | 0.56
| 88247 | #REF! | #REF! | 0.56
|  | CURVA DE INVERSÃO PARA ELETROCALHA DE 200 X 100MM |  |  |  | UN | ATUALIZADA
| DATA | NOME DA EMPRESA FORNECEDORA | VALOR COTADO | CNPJ | TELEFONE | CONTATO
| 2019-04-12 | BRANEL | 43.13 | 07.624.206/0001-31 | (65) 3027-9000 | CARLOS
| 2019-04-26 | ELETRICA UNIÃO | 50 | 25.211.602/0001-19 | (65) 3632-9300 | WENDER
| 2019-04-17 | PIZZATO | 29.39 | 04.181.115/0001-80 | (65) 3052-4200 | ESMAEL
|  | VALOR ACATADO MEDIANA | 43.13
| AMM LOG 000 | FORNECIMENTO E INSTALAÇÃO DE VERGALHÃO ROSCA TOTAL 5/16'' (TIRANTE) |  |  |  | UN | #REF!
| SINAPI ou Cot. De Mercado | COMPONENTES | UN | Quantidade | Custos Unit. (R$) | Custos Total (R$)
M A T E R I A L
| COTAÇÃO | VERGALHÃO ROSCA TOTAL 5/16'' (TIRANTE) | M | 1 | 12.02 | 12.02
M Ã O D E O B R A
SERVIÇO | 88264 | #REF! | #REF! | 0.3 | #REF! | #REF!
SERVIÇO | 88316 | #REF! | #REF! | 0.3 | #REF! | #REF!
| **COMPOSIÇÃO BASEADA NA TABELA ORSE (SET/17) "242" |  |  |  | TOTAL | #REF!
|  | VERGALHÃO ROSCA TOTAL 5/16'' (TIRANTE) |  |  |  | M | ATUALIZADA
| DATA | NOME DA EMPRESA FORNECEDORA | VALOR COTADO | CNPJ | TELEFONE | CONTATO
| 2019-04-26 | ELETRICA UNIÃO | 13.64 | 25.211.602/0001-19 | (65) 3632-9300 | WENDER
| 2019-04-17 | PIZZATO | 10.48 | 04.181.115/0001-80 | (65) 3052-4200 | ESMAEL
| 2019-04-12 | BRANEL | 12.02 | 07.624.206/0001-31 | (65) 3027-9000 | CARLOS
|  | VALOR ACATADO MEDIANA | 12.02
| AMM LOG 000 | FORNECIMENTO E INSTALAÇÃO DE CANTONEIRA ZZ |  |  |  | UN | #REF!
| SINAPI ou Cot. De Mercado | COMPONENTES | UN | Quantidade | Custos Unit. (R$) | Custos Total (R$)
M A T E R I A L
| COTAÇÃO | CANTONEIRA ZZ | UN | 1 | 1.8 | 1.8
INSUMO | 11962 | #REF! | #REF! | 2 | #REF! | #REF!
INSUMO | 39211 | #REF! | #REF! | 2 | #REF! | #REF!
INSUMO | 39997 | #REF! | #REF! | 2 | #REF! | #REF!
M Ã O D E O B R A
SERVIÇO | 88264 | #REF! | #REF! | 0.14 | #REF! | #REF!
SERVIÇO | 88316 | #REF! | #REF! | 0.14 | #REF! | #REF!
| **COMPOSIÇÃO BASEADA NO BOELTIM SEDOP-PA (OUT/16) "171276" EM ASSOCIAÇÃO COM AS SEGUINTES COMPOSIÇÕES DO BOLETIM ORSE (SET/17) "9831" "9816" E "11038". |  |  |  | TOTAL | #REF!
Cálculo Demonstrado para Mão de Obra:
"171276": CANTONEIRA ZZ
| 88264 | #REF! | #REF! | 0.08
| 88247 | #REF! | #REF! | 0.08
| "9831": PARAFUSO CABEÇA SEXTAVADA 1/4" |  |  |  | Quantidade | Subtotal
| 88264 | #REF! | #REF! | 0.01 | 2 | 0.02
| 88247 | #REF! | #REF! | 0.01 | 2 | 0.02
| "9816": ARRUELA LISA 1/4" |  |  |  | Quantidade | Subtotal
| 88264 | #REF! | #REF! | 0.01 | 2 | 0.02
| 88247 | #REF! | #REF! | 0.01 | 2 | 0.02
| "11038": PORCA EM ALUMÍNIO 1/4" |  |  |  | Quantidade | Subtotal
| 88264 | #REF! | #REF! | 0.01 | 2 | 0.02
| 88247 | #REF! | #REF! | 0.01 | 2 | 0.02
TOTAL DE HORAS DA ASSOCIAÇÃO
| 88264 | #REF! | #REF! | 0.14
| 88247 | #REF! | #REF! | 0.14
|  | CANTONEIRA ZZ |  |  |  | UN | ATUALIZADA
| DATA | NOME DA EMPRESA FORNECEDORA | VALOR COTADO | CNPJ | TELEFONE | CONTATO
| 2019-04-29 | 3M | 1.8 | 04.347.124/0001-07 | (65) 3029-1234 | CLEBSON
| 2019-04-17 | PIZZATO | 2.59 | 04.181.115/0001-80 | (65) 3052-4200 | ESMAEL
| 2019-04-12 | BRANEL | 1.65 | 07.624.206/0001-31 | (65) 3027-9000 | CARLOS
|  | VALOR ACATADO MEDIANA | 1.8

## COMP. IP (hidden)
INSUMO
SERVIÇO
|  | ASSOCIAÇÃO MATO-GROSSENSE DOS MUNICÍPIOS | Ref.: Tabela de Serviços SINAPI (MARÇO/2020) e/ou composições PiniTCPO
|  | SITE: www.amm.org.br - e-mail: centraldeprojetosamm@gmail.com AV. RUBENS DE MENDONÇA Nº 3.920 - CEP: 78,000-070 - CUIABÁ - MT FONE: (65) 2123-1200 - FAX: 2123-1251 | BDI | 20.35%
C O O R D E N A Ç Ã O D E P R O J E T O S
| OBRA: | CONSTRUÇÃO E REVITALIZAÇÃO DE PRAÇA PÚBLICA |  |  | DATA: | 2020-09-29
| LOCAL: | AV PRESIDENTE DUTRA, S/N, KM 264, SETOR INDUSTRIAL, SÃO PEDRO DA CIPA/MT |  |  | LEIS SOCIAIS: | 115.7%
C O M P O S I Ç Ã O D E P R E Ç O S / I L U M I N A Ç Ã O P Ú B L I C A
| AMM IP 001 | #REF! |  |  |  | UN | #REF!
| SINAPI ou Cot. De Mercado | COMPONENTES | UN | Quantidade | Custos Unit. (R$) | Custos Total (R$)
M A T E R I A L
INSUMO | 39467 | #REF! | #REF! | 1 | #REF! | #REF!
M Ã O D E O B R A
SERVIÇO | 88264 | #REF! | #REF! | 0.3 | #REF! | #REF!
SERVIÇO | 88316 | #REF! | #REF! | 0.3 | #REF! | #REF!
| **COMPOSIÇÃO DA MÃO DE OBRA BASEADA NO BOLETIM ORSE (SET/17) "8894" |  |  |  | TOTAL | #REF!
| AMM IP 000 | #REF! |  |  |  | #REF! | #REF!
| SINAPI ou Cot. De Mercado | COMPONENTES | UN | Quantidade | Custos Unit. (R$) | Custos Total (R$)
M A T E R I A L
INSUMO | 39246 | #REF! | #REF! | 1.015 | #REF! | #REF!
M Ã O D E O B R A
SERVIÇO | 88316 | #REF! | #REF! | 0.45 | #REF! | #REF!
| **COMPOSIÇÃO DA MÃO DE OBRA BASEADA NO BOLETIM ORSE (SET/17) "9045" |  |  |  | TOTAL | #REF!
| AMM IP 000 | FORNECIMENTO E INSTALAÇÃO DE CABO DE COBRE PP 3 x 2,5 MM2 0,6/1 KV |  |  |  | #REF! | #REF!
| SINAPI/SINFRA ou Cot. De Mercado | COMPONENTES | UN | Quantidade | Custos Unit. (R$) | Custos Total (R$)
M A T E R I A L
INSUMO | 39258 | #REF! | #REF! | 1.02 | #REF! | #REF!
M Ã O D E O B R A
SERVIÇO | 88316 | #REF! | #REF! | 0.1 | #REF! | #REF!
SERVIÇO | 88264 | #REF! | #REF! | 0.1 | #REF! | #REF!
| **COMPOSIÇÃO DA MÃO DE OBRA BASEADA NO BOLETIM ORSE (SET/17) "11413" |  |  |  | TOTAL | #REF!
| AMM IP 000 | FORNECIMENTO E INSTALAÇÃO DE CAIXA DE PROTEÇÃO METÁLICA PARA COMANDO E PROTEÇÃO DA ILUMINAÇÃO PÚBLICA |  |  |  | UN | #REF!
| SINAPI/SINFRA ou Cot. De Mercado | COMPONENTES | UN | Quantidade | Custos Unit. (R$) | Custos Total (R$)
M A T E R I A L
| COTAÇÃO | CAIXA DE PROTEÇÃO METÁLICA PARA COMANDO E PROTEÇÃO DA ILUMINAÇÃO PÚBLICA | UN | 1 | 131.64 | 131.64
M Ã O D E O B R A
SERVIÇO | 88264 | #REF! | #REF! | 2 | #REF! | #REF!
SERVIÇO | 88316 | #REF! | #REF! | 2 | #REF! | #REF!
| **COMPOSIÇÃO DA MÃO DE OBRA BASEADA NO BOLETIM ORSE (SET/17) "9095" |  |  |  | TOTAL | #REF!
|  | CAIXA DE PROTEÇÃO METÁLICA PARA COMANDO E PROTEÇÃO DA ILUMINAÇÃO PÚBLICA |  |  |  | UN | ATUALIZADO
| DATA | NOME DA EMPRESA FORNECEDORA | VALOR COTADO | CNPJ | TELEFONE | CONTATO
| 2019-04-10 | ELETRICA PARANA | 131.64 | 08.139.615/0002-96 | (65) 3046-4500 | WILLYAN
| 2019-04-11 | ELETROFIOS | 189.95 | 37.470.911/0001-92 | (65) 3618-2500 | LUCIANE
| 2019-01-04 | PIZZATTO MATERIAIS ELÉTRICOS | 121.59 | 04.181.115/0001-80 | (65) 3052-4200 | JOSÉ
|  | VALOR ACATADO MEDIANA | 131.64
| AMM IP 000 | FORNECIMENTO E INSTALAÇÃO DE CONECTOR TIPO CUNHA CN13 VERMELHO |  |  |  | UN | #REF!
| SINAPI/SINFRA ou Cot. De Mercado | COMPONENTES | UN | Quantidade | Custos Unit. (R$) | Custos Total (R$)
M A T E R I A L
| COTAÇÃO | CONECTOR TIPO CUNHA CN13 VERMELHO | UN | 1 | 4.57 | 4.57
M Ã O D E O B R A
SERVIÇO | 88264 | #REF! | #REF! | 0.07 | #REF! | #REF!
| **COMPOSIÇÃO BASEADA NO BOLETIM SINAPI (OUT/17) "83377" |  |  |  | TOTAL | #REF!
|  | CONECTOR TIPO CUNHA CN13 VERMELHO |  |  |  | UN | ATUALIZADO
| DATA | NOME DA EMPRESA FORNECEDORA | VALOR COTADO | CNPJ | TELEFONE | CONTATO
| 2019-04-05 | ELETRICA PARANÁ | 4.68 | 08.139.615/0001-05 | (65) 3388-0800 | FELIPE
| 2019-04-05 | PIZZATO | 4.12 | 04.181.115/0001-80 | (65) 3052-4200 | ESMAEL
| 2019-04-05 | PETEL | 4.57 | 22.760.075/0001-03 | (65)3634-1717 | DIRCEU
|  | VALOR ACATADO MEDIANA | 4.57
| AMM IP 000 | FORNECIMENTO E INSTALAÇÃO DE CONECTOR PERFURANTE 25-120 mm² x 25-120 mm² PARA CABO MULTIPLEXADO |  |  |  | UN | #REF!
| SINAPI/SINFRA ou Cot. De Mercado | COMPONENTES | UN | Quantidade | Custos Unit. (R$) | Custos Total (R$)
M A T E R I A L
| COTAÇÃO | CONECTOR PERFURANTE 25-120 mm² x 25-120 mm² PARA CABO MULTIPLEXADO | UN | 1 | 12.99 | 12.99
M Ã O D E O B R A
SERVIÇO | 88247 | #REF! | #REF! | 0.056 | #REF! | #REF!
SERVIÇO | 88264 | #REF! | #REF! | 0.056 | #REF! | #REF!
| **COMPOSIÇÃO DA MÃO DE OBRA BASEADA NO BOLETIM ORSE (SET/17) "9900" |  |  |  | TOTAL | #REF!
|  | CONECTOR PERFURANTE 25-120 mm² x 25-120 mm² PARA CABO MULTIPLEXADO |  |  |  | UN | ATUALIZADO
| DATA | NOME DA EMPRESA FORNECEDORA | VALOR COTADO | CNPJ | TELEFONE | CONTATO
| 2018-11-14 | PETEL | 15.82 | 22.760.075/0001-03 | (65) 3634-1717 | EDINEI
| 2019-04-12 | BRANEL | 9.68 | 07.624.206/0001-31 | (65) 3027-9000 | CARLOS
| 2019-01-04 | PIZZATTO MATERIAIS ELÉTRICOS | 12.99 | 04.181.115/0001-80 | (65) 3052-4200 | JOSÉ
|  | VALOR ACATADO MEDIANA | 12.99
| AMM IP 000 | #REF! |  |  |  | UM | #REF!
| SINAPI/SINFRA ou Cot. De Mercado | COMPONENTES | UN | Quantidade | Custos Unit. (R$) | Custos Total (R$)
M A T E R I A L
INSUMO | 1091 | #REF! | #REF! | 1 | #REF! | #REF!
INSUMO | 39158 | #REF! | #REF! | 1 | #REF! | #REF!
M Ã O D E O B R A
SERVIÇO | 88247 | #REF! | #REF! | 1.5 | #REF! | #REF!
SERVIÇO | 88264 | #REF! | #REF! | 1.5 | #REF! | #REF!
| **COMPOSIÇÃO BASEADA NAS TABELAS SINAPI (OUT/17) "88544" |  |  |  | TOTAL | #REF!
| AMM IP 000 | #REF! |  |  |  | #REF! | #REF!
| SINAPI/SINFRA ou Cot. De Mercado | COMPONENTES | UN | Quantidade | Custos Unit. (R$) | Custos Total (R$)
M A T E R I A L
INSUMO | 940 | #REF! | #REF! | 1.19 | #REF! | #REF!
INSUMO | 21127 | #REF! | #REF! | 0.009 | #REF! | #REF!
M Ã O D E O B R A
SERVIÇO | 88247 | #REF! | #REF! | 0.052 | #REF! | #REF!
SERVIÇO | 88264 | #REF! | #REF! | 0.052 | #REF! | #REF!
| **COMPOSIÇÃO BASEADA NAS TABELAS SINAPI (OUT/17) "91930" |  |  |  | TOTAL | #REF!
| AMM IP 000 | #REF! |  |  |  | #REF! | #REF!
| SINAPI/SINFRA ou Cot. De Mercado | COMPONENTES | UN | Quantidade | Custos Unit. (R$) | Custos Total (R$)
M A T E R I A L
INSUMO | 1614 | #REF! | #REF! | 1 | #REF! | #REF!
M Ã O D E O B R A
SERVIÇO | 88247 | #REF! | #REF! | 3.8 | #REF! | #REF!
SERVIÇO | 88264 | #REF! | #REF! | 3.8 | #REF! | #REF!
SERVIÇO | 88266 | #REF! | #REF! | 0.5 | #REF! | #REF!
| **COMPOSIÇÃO BASEADA NAS TABELAS SINAPI (OUT/17) "72344" |  |  |  | TOTAL | #REF!
| AMM IP 000 | #REF! |  |  |  | #REF! | #REF!
| SINAPI/SINFRA ou Cot. De Mercado | COMPONENTES | UN | Quantidade | Custos Unit. (R$) | Custos Total (R$)
M A T E R I A L
INSUMO | 1621 | #REF! | #REF! | 1 | #REF! | #REF!
M Ã O D E O B R A
SERVIÇO | 88247 | #REF! | #REF! | 3.8 | #REF! | #REF!
SERVIÇO | 88264 | #REF! | #REF! | 3.8 | #REF! | #REF!
SERVIÇO | 88266 | #REF! | #REF! | 0.5 | #REF! | #REF!
| **COMPOSIÇÃO BASEADA NAS TABELAS SINAPI (OUT/17) "72344" |  |  |  | TOTAL | #REF!
| AMM IP 000 | FORNECIMENTO E INSTALAÇÃO DE CABO MULTIPLEXADO DE ALUMÍNIO QUADRIPLEX 3X1X16+16, COM ISOLAÇÃO XLPE (veias coloridas) |  |  |  | M | #REF!
| SINAPI/SINFRA ou Cot. De Mercado | COMPONENTES | UN | Quantidade | Custos Unit. (R$) | Custos Total (R$)
M A T E R I A L
| COTAÇÃO | CABO MULTIPLEXADO DE ALUMÍNIO QUADRIPLEX 3X1X16+16, COM ISOLAÇÃO XLPE (veias coloridas) | M | 1 | 5.87 | 5.87
M Ã O D E O B R A
SERVIÇO | 88247 | #REF! | #REF! | 0.05 | #REF! | #REF!
SERVIÇO | 88264 | #REF! | #REF! | 0.1 | #REF! | #REF!
| **COMPOSIÇÃO BASEADA NO BOLETIM "SEDOP-PA (OUT/16) "170942" |  |  |  | TOTAL | #REF!
|  | CABO MULTIPLEXADO DE ALUMÍNIO QUADRIPLEX 3X1X16+16, COM ISOLAÇÃO XLPE (veias coloridas) |  |  | UN | M | ATUALIZADO
| DATA | NOME DA EMPRESA FORNECEDORA | VALOR COTADO | CNPJ | TELEFONE | CONTATO
| 2019-04-11 | ELETROFIOS | 8.18 | 37.470.911/0001-92 | (65) 3618-2500 | LUCIANE
| 2019-04-10 | ELÉTRICA PARANA | 5.87 | 08.139.615/0001-05 | (65) 3388-0800 | WILLYAN
| 2019-01-04 | PIZZATTO MATERIAIS ELÉTRICOS | 5.8 | 04.181.115/0001-80 | (65) 3052-4200 | JOSÉ
|  | VALOR ACATADO MEDIANA | 5.87
| AMM IP 000 | FORNECIMENTO E INSTALAÇÃO DE CABO MULTIPLEXADO DE ALUMÍNIO QUADRIPLEX 3X1X25+25, COM ISOLAÇÃO XLPE (VEIAS COLORIDAS) |  |  |  | M | #REF!
| SINAPI/SINFRA ou Cot. De Mercado | COMPONENTES | UN | Quantidade | Custos Unit. (R$) | Custos Total (R$)
M A T E R I A L
| COTAÇÃO | CABO MULTIPLEXADO DE ALUMÍNIO QUADRIPLEX 3X1X25+25, COM ISOLAÇÃO XLPE (VEIAS COLORIDAS) | M | 1 | 10.07 | 10.07
M Ã O D E O B R A
SERVIÇO | 88247 | #REF! | #REF! | 0.05 | #REF! | #REF!
SERVIÇO | 88264 | #REF! | #REF! | 0.1 | #REF! | #REF!
| **COMPOSIÇÃO BASEADA NO BOLETIM "SEDOP-PA (OUT/16) "170941" |  |  |  | TOTAL | #REF!
|  | CABO MULTIPLEXADO DE ALUMÍNIO QUADRIPLEX 3X1X25+25, COM ISOLAÇÃO XLPE (VEIAS COLORIDAS) |  |  | UN | M | ATUALIZADO
| DATA | NOME DA EMPRESA FORNECEDORA | VALOR COTADO | CNPJ | TELEFONE | CONTATO
| 2019-04-11 | ELETROFIOS | 12.58 | 37.470.911/0001-92 | (65) 3618-2500 | LUCIANE
| 2019-04-10 | ELÉTRICA PARANA | 9.1 | 08.139.615/0001-05 | (65) 3388-0800 | WILLYAN
| 2019-04-10 | TO LIGADO | 10.07 | 07.237.858/0001-13 | (65) 2123-1200 | PATRIANE
|  | VALOR ACATADO MEDIANA | 10.07
| AMM IP 000 | FORNECIMENTO E INSTALAÇÃO DE FITA PLÁSTICA DE SINALIZAÇÃO "CUIDADO REDE ELÉTRICA ABRAIXO" |  |  |  | M | #REF!
| SINAPI/SINFRA ou Cot. De Mercado | COMPONENTES | UN | Quantidade | Custos Unit. (R$) | Custos Total (R$)
M A T E R I A L
| COTAÇÃO | FITA PLÁSTICA DE SINALIZAÇÃO "CUIDADO REDE ELÉTRICA ABRAIXO" | M | 1 | 1.0593 | 1.05
M Ã O D E O B R A
SERVIÇO | 88316 | #REF! | #REF! | 0.05 | #REF! | #REF!
| **COMPOSIÇÃO BASEADA NO BOLETIM "SEDOP-PA (OUT/16) "170939" |  |  |  | TOTAL | #REF!
|  | FITA PLÁSTICA DE SINALIZAÇÃO "CUIDADO REDE ELÉTRICA ABRAIXO" |  |  |  | UN | ATUALIZADO
VALOR POR UNIDADE - ROLO COM 300m
| DATA | NOME DA EMPRESA FORNECEDORA | VALOR COTADO | CNPJ | TELEFONE | CONTATO
| 2019-04-05 | SETON | 122.37 | 01.111.039/0004-91 | (11) 4166-1200 | BRUNO
| 2018-01-22 | MONTAL | 347.7 | 21.335.245/0001-40 | (31) 3476-7675 | EMERSON
| 2018-01-18 | TO LIGADO | 105.93 | 07.237.858/0001-13 | (65)3025-4300 | PATRIANE
|  | VALOR ACATADO MEDIANA | 122.37
|  | FITA PLÁSTICA DE SINALIZAÇÃO "CUIADADO REDE ELÉTRICA ABAIXO" |  |  |  | M
VALOR EQUIVALENTE PARA 1m
| DATA | NOME DA EMPRESA FORNECEDORA | VALOR COTADO | CNPJ | TELEFONE | CONTATO
| 2019-04-05 | SETON | 0.4079 | 01.111.039/0004-91 | (11) 4166-1200 | BRUNO
| 2019-04-26 | MONTAL | 1.159 | 21.335.245/0001-40 | (31) 3476-7675 | EMERSON
| 2019-04-26 | ELETROMAC | 1.0593 | 21.770.011/0001-20 | (34)3292-4400 | LEANDRO
|  | VALOR ACATADO MEDIANA | 1.0593
| AMM IP 000 | FORNECIMENTO E INSTALAÇÃO DE CONECTOR DE DERIVAÇÃO PERFURANTE PARA CABO DE COBRE DE 16MM² PARA 2,5MM² |  |  |  | UN | #REF!
| SINAPI/SINFRA ou Cot. De Mercado | COMPONENTES | UN | Quantidade | Custos Unit. (R$) | Custos Total (R$)
M A T E R I A L
| COTAÇÃO | CONECTOR DE DERIVAÇÃO PERFURANTE PARA CABO DE COBRE DE 16MM² PARA 2,5MM² | UN | 1 | 4.47 | 4.47
M Ã O D E O B R A
SERVIÇO | 88264 | #REF! | #REF! | 0.07 | #REF! | #REF!
| **COMPOSIÇÃO DA MÃO DE OBRA BASEADA NO BOLETIM ORSE (SET/17) "83377" |  |  |  | TOTAL | #REF!
|  | CONECTOR DE DERIVAÇÃO PERFURANTE PARA CABO DE COBRE DE 16MM² PARA 2,5MM² |  |  |  | M | ATUALIZADO
| DATA | NOME DA EMPRESA FORNECEDORA | VALOR COTADO | CNPJ | TELEFONE | CONTATO
| 2019-04-17 | PIZZATO | 4.84 | 04.181.115/0001-80 | (65) 3052-4200 | ESMAEL
| 2019-04-05 | PETEL | 4.47 | 22.760.075/0001-03 | (65)3634-1717 | DIRCEU
| 2019-04-15 | ELETROATIVA | 4 | 06.110.817/0002-80 | (65) 3051-7844 | VANDERLEY
|  | VALOR ACATADO MEDIANA | 4.47
| AMM IP 000 | FORNECIMENTO E INSTALAÇÃO DE CONECTOR DE DERIVAÇÃO PERFURANTE PARA CABO DE COBRE DE 25MM² PARA 2,5MM² |  |  |  | UN | #REF!
| SINAPI/SINFRA ou Cot. De Mercado | COMPONENTES | UN | Quantidade | Custos Unit. (R$) | Custos Total (R$)
M A T E R I A L
| COTAÇÃO | CONECTOR DE DERIVAÇÃO PERFURANTE PARA CABO DE COBRE DE 25MM² PARA 2,5MM² | UN | 1 | 14.03 | 14.03
M Ã O D E O B R A
SERVIÇO | 88264 | #REF! | #REF! | 0.07 | #REF! | #REF!
| **COMPOSIÇÃO DA MÃO DE OBRA BASEADA NO BOLETIM ORSE (AGO/16) "83377" |  |  |  | TOTAL | #REF!
|  | CONECTOR DE DERIVAÇÃO PERFURANTE PARA CABO DE COBRE DE 25MM² PARA 2,5MM² |  |  |  | M | ATUALIZADO
| DATA | NOME DA EMPRESA FORNECEDORA | VALOR COTADO | CNPJ | TELEFONE | CONTATO
| 2018-11-16 | ELÉTRICA PARANA | 14.35 | 08.139.615/0001-05 | (65) 3388-0800 | DANIEL
| 2019-04-17 | PIZZATO | 12.84 | 04.181.115/0001-80 | (65) 3052-4200 | ESMAEL
| 2019-04-10 | TO LIGADO | 14.03 | 07.237.858/0001-13 | (65) 2123-1200 | PATRIANE
|  | VALOR ACATADO MEDIANA | 14.03
| AMM IP 000 | FORNECIMENTO E INSTALAÇÃO DE POSTE COLAPSÍVEL H=9M EM PRFV, INTEIRIÇO, RETO, FLANGEADO, COM ACABAMENTO LIXADO E PINTADO EM TINTA PU (CONFORMIDADE COM NBR15486:2016) |  |  |  | UN | #REF!
| SINAPI ou Cot. De Mercado | COMPONENTES | UN | Quantidade | Custos Unit. (R$) | Custos Total (R$)
M A T E R I A L
| COTAÇÃO | POSTE COLAPSÍVEL H=9M EM PRFV, INTEIRIÇO, RETO, FLANGEADO, COM ACABAMENTO LIXADO E PINTADO EM TINTA PU (CONFORMIDADE COM NBR15486:2016) | UN | 1 | 2284.6 | 2284.6
M Ã O D E O B R A
SERVIÇO | 88264 | #REF! | #REF! | 7 | #REF! | #REF!
| **COMPOSIÇÃO BASEADA NO BOLETIM SINAPI (OUT/17) "73769/4" |  |  |  | TOTAL | #REF!
|  | POSTE COLAPSÍVEL H=9M EM PRFV, INTEIRIÇO, RETO, FLANGEADO, COM ACABAMENTO LIXADO E PINTADO EM TINTA PU (CONFORMIDADE COM NBR15486:2016) |  |  |  | UN | ATUALIZADO
| DATA | NOME DA EMPRESA FORNECEDORA | VALOR COTADO | CNPJ | TELEFONE | CONTATO
PREÇO UNITÁRIO SEM ICMS E FRETE PARA EMPRESAS FORA DE CUIABÁ
| DATA | NOME DA EMPRESA FORNECEDORA | VALOR COTADO | CNPJ | TELEFONE | CONTATO
| 2018-01-26 | PETROFISA | 2326.47 | 19.731.423/0001-00 | (19) 3546-2764 | LIEGE
| 2018-02-02 | TECHNOFIX | 1872.63 | 11.265.801/0001-03 | (41) 3289-6060 | THIAGO
FRETE CÁLCULADO PARA EMPRESAS FORA DE CUIABÁ -
| . | NOME DA EMPRESA FORNECEDORA | VALOR COTADO | CNPJ | TELEFONE | CONTATO
| 2018-01-26 | PETROFISA | 0 | 19.731.423/0001-00 | (19) 3546-2764 | LIEGE
| 2018-02-02 | TECHNOFIX | 0 | 11.265.801/0001-03 | (41) 3289-6060 | THIAGO
ICMS CÁLCULADO PARA EMPRESAS FORA DE CUIABÁ (ICMS DE 7% DO VALOR UNITÁRIO)
| DATA | NOME DA EMPRESA FORNECEDORA | VALOR COTADO | CNPJ | TELEFONE | CONTATO
| 2018-01-26 | PETROFISA | 162.85 | 19.731.423/0001-00 | (19) 3546-2764 | LIEGE
| 2018-02-02 | TECHNOFIX | 131.08 | 11.265.801/0001-03 | (41) 3289-6060 | THIAGO
IPI CÁLCULADO PARA EMPRESAS FORA DE CUIABÁ (IPI DE 15% DO VALOR UNITÁRIO)
| DATA | NOME DA EMPRESA FORNECEDORA | VALOR COTADO | CNPJ | TELEFONE | CONTATO
| 2018-01-26 | PETROFISA | 348.9705 | 19.731.423/0001-00 | (19) 3546-2764 | LIEGE
| 2018-02-02 | TECHNOFIX | 280.8945 | 11.265.801/0001-03 | (41) 3289-6060 | THIAGO
PREÇO UNITÁRIO COM VALOR INCLUSO DE FRETE E ICMS PARA EMPRESAS FORA DE CUIABÁ
| DATA | NOME DA EMPRESA FORNECEDORA | VALOR COTADO | CNPJ | TELEFONE | CONTATO
| 2018-01-26 | PETROFISA | 2838.29 | 19.731.423/0001-00 | (19) 3546-2764 | LIEGE
| 2018-02-02 | TECHNOFIX | 2284.6 | 11.265.801/0001-03 | (41) 3289-6060 | THIAGO
|  | VALOR ACATADO MEDIANA | 2284.6
| AMM IP 000 | FORNECIMENTO E INSTALAÇÃO DE POSTE DE CONRETO DT 11/600 |  |  |  | UN | #REF!
| SINAPI/SINFRA ou Cot. De Mercado | COMPONENTES | UN | Quantidade | Custos Unit. (R$) | Custos Total (R$)
M A T E R I A L
| 94969 | #REF! | #REF! | 0.2 | #REF! | #REF!
| 91634 | #REF! | #REF! | 1.5 | #REF! | #REF!
| 92873 | #REF! | #REF! | 0.2 | #REF! | #REF!
| COTAÇÃO | POSTE DE CONRETO DT 11/600 | UN | 1 | 1411.47 | 1411.47
M Ã O D E O B R A
| 88316 | #REF! | #REF! | 6 | #REF! | #REF!
| **COMPOSIÇÃO BASEADA NO BOLETIM SINAPI (OUT/17) "83394" |  |  |  | TOTAL | #REF!
|  | POSTE DE CONRETO DT 11/600 |  |  |  | UN | ATUALIZADA
| DATA | NOME DA EMPRESA FORNECEDORA | VALOR COTADO | CNPJ | TELEFONE | CONTATO
| 2019-04-26 | ELETRICA UNIÃO | 1390 | 25.211.602/0001-19 | (65) 3632-9300 | WENDER
| 2019-04-17 | ELETRO ATIVA | 1550 | 06.110.817/0002-80 | (65) 3051-7844 | DENNY
| 2019-04-17 | PIZZATO | 1411.47 | 04.181.115/0001-80 | (65) 3052-4200 | ESMAEL
|  | VALOR ACATADO MEDIANA | 1411.47
| AMM IP 000 | FORNECIMENTO E INSTALAÇÃO DA ESTRUTURA N1-T-PR PARA POSTO DE TRANSFORMAÇÃO DE 15KVA, 13.8KV, 220/127V, EM POSTE DE CONCRETO DT 11/600 (EXCETO POSTE E TRANSFORMADOR) |  |  |  | UN | #REF!
| SINAPI/SINFRA ou Cot. De Mercado | COMPONENTES | UN | Quantidade | Custos Unit. (R$) | Custos Total (R$)
M A T E R I A L
INSUMO | 34519 | #REF! | #REF! | 2 | #REF! | #REF!
| COT-01 | MÃO FRANCESA PLANA 619MM | UN | 4 | 7.13 | 28.52
INSUMO | 430 | #REF! | #REF! | 3 | #REF! | #REF!
| COT-02 | ISOLADOR PILAR 110KV; | UN | 4 | 72.22 | 288.88
| COT-03 | PINO AUTO-TRAVANTE –140 MM PARA ISOLADOR PILAR; | UN | 4 | 10 | 40
INSUMO | 5047 | #REF! | #REF! | 3 | #REF! | #REF!
| COT-04 | ELO FUSÍVEL DE ALTA TENSÃO 1H | UN | 3 | 1.8 | 5.4
INSUMO | 4276 | #REF! | #REF! | 3 | #REF! | #REF!
INSUMO | 431 | #REF! | #REF! | 1 | #REF! | #REF!
INSUMO | 432 | #REF! | #REF! | 2 | #REF! | #REF!
INSUMO | 429 | #REF! | #REF! | 5 | #REF! | #REF!
| COT-06 | PROTETOR DE BUCHA DE TRANSFORMADOR AT 15KV | UN | 3 | 10.19 | 30.57
INSUMO | 7576 | #REF! | #REF! | 2 | #REF! | #REF!
| COT-13 | CABO DE ALUMÍNIO CA, COBERTO COM POLIETILENO RETICULADO (XLPE) 8,7/15kV, 16MM² | M | 12 | 11 | 132
| COT-07 | LAÇO PRE-FORMADO DE TOPO | UN | 3 | 5.43 | 16.29
INSUMO | COT-09 | CONECTOR DERIVAÇÃO CUNHA ESTRIBO NORMAL 2-4 (VERMELHO); | UN | 3 | 14.88 | 44.64
| COT-12 | CARTUCHO PARA CONECTOR CUNHA VERMELHO; | UN | 3 | 1 | 3
| COT-08 | CONECTOR DERIVAÇÃO PARA LINHA VIVA 6-250 | UN | 3 | 17.4 | 52.2
INSUMO | 3380 | #REF! | #REF! | 3 | #REF! | #REF!
INSUMO | 867 | #REF! | #REF! | 10 | #REF! | #REF!
| COMP-11 | CABO DE AÇO GALVANIZADO 6,4 MM | M | 13 | 2.3 | 29.9
INSUMO | 980 | #REF! | #REF! | 2 | #REF! | #REF!
| COT-10 | CONECTOR DERIVAÇÃO TIPO CUNHA - AMP TIPO II | UN | 1 | 3 | 3
INSUMO | 2674 | #REF! | #REF! | 12 | #REF! | #REF!
SERVIÇO | 83446 | #REF! | #REF! | 1 | #REF! | #REF!
M Ã O D E O B R A
SERVIÇO | 88264 | #REF! | #REF! | 27 | #REF! | #REF!
SERVIÇO | 88247 | #REF! | #REF! | 27 | #REF! | #REF!
SERVIÇO | 88266 | #REF! | #REF! | 27 | #REF! | #REF!
| ** COMPOSIÇÃO BASEADA NO BOLETIM SEDOP/PA (OUT/15) "170470" |  |  |  | TOTAL | #REF!
| COT-01 | MÃO FRANCESA PLANA 619MM |  |  |  | UN | ATUALIZADA
| DATA | NOME DA EMPRESA FORNECEDORA | VALOR COTADO | CNPJ | TELEFONE | CONTATO
| 2019-04-26 | ELETRICA UNIÃO | 6.08 | 25.211.602/0001-19 | (65) 3632-9300 | WENDER
| 2019-04-17 | PIZZATO | 7.13 | 04.181.115/0001-80 | (65) 3052-4200 | ESMAEL
| 2019-04-12 | BRANEL | 11.25 | 07.624.206/0001-31 | (65) 3027-9000 | CARLOS
|  | VALOR ACATADO MEDIANA | 7.13
| COT-02 | ISOLADOR PILAR 110KV; |  |  |  | UN
| DATA | NOME DA EMPRESA FORNECEDORA | VALOR COTADO | CNPJ | TELEFONE | CONTATO
| 2018-11-16 | ELETRICA PARANA | 72.22 | 08.139.615/0001-05 | (65) 3388-0800 | DANIEL
| 2018-11-14 | PETEL | 72.62 | 22.760.075/0001-03 | (65) 3634-1717 | EDINEI
| 2018-11-22 | BRANEL | 58.9 | 07.624.206/0001-31 | (65) 3027-9000 | WELLIGTON
|  | VALOR ACATADO MEDIANA | 72.22
| COT-03 | PINO AUTO-TRAVANTE –140 MM PARA ISOLADOR PILAR; |  |  |  | UN | ATUALIZADA
| DATA | NOME DA EMPRESA FORNECEDORA | VALOR COTADO | CNPJ | TELEFONE | CONTATO
| 2018-11-16 | ELETRICA PARANA | 6.02 | 08.139.615/0001-05 | (65) 3388-0800 | DANIEL
| 2019-04-15 | ELETRO ATIVA | 10 | 06.110.817/0002-80 | (65) 3051-7844 | VANDERLEY
| 2019-04-12 | BRANEL | 10.69 | 07.624.206/0001-31 | (65) 3027-9000 | CARLOS
|  | VALOR ACATADO MEDIANA | 10
| COT-04 | ELO FUSÍVEL DE ALTA TENSÃO 1H |  |  |  | UN | ATUALIZADA
| DATA | NOME DA EMPRESA FORNECEDORA | VALOR COTADO | CNPJ | TELEFONE | CONTATO
| 2019-04-10 | ELETRICA PARANA | 1.8 | 08.139.615/0001-05 | (65) 3388-0800 | WILLYAN
| 2019-04-12 | BRANEL | 1.83 | 07.624.206/0001-31 | (65) 3027-9000 | CARLOS
| 2019-04-11 | PETEL | 1.23 | 22.760.075/0001-03 | (65) 3634-5253 | DIRCEU
|  | VALOR ACATADO MEDIANA | 1.8
| COT-05 | PARA RAIO DE PORCELANA 12KV |  |  |  | UN | ATUALIZADA | 1
| DATA | NOME DA EMPRESA FORNECEDORA | VALOR COTADO | CNPJ | TELEFONE | CONTATO
| 2019-04-17 | PIZZATO | 62.9 | 04.181.115/0001-80 | (65) 3052-4200 | ESMAEL
| 2019-04-17 | ELETRO ATIVA | 130 | 06.110.817/0002-80 | (65) 3051-7844 | DENNY
| 2019-04-12 | BRANEL | 152.83 | 07.624.206/0001-31 | (65) 3027-9000 | CARLOS
|  | VALOR ACATADO MEDIANA | 130
| COT-06 | PROTETOR DE BUCHA DE TRANSFORMADOR AT 15KV |  |  |  | UN | ATUALIZADA
| DATA | NOME DA EMPRESA FORNECEDORA | VALOR COTADO | CNPJ | TELEFONE | CONTATO
| 2019-04-11 | PETEL | 11.27 | 22.760.075/0001-03 | (65) 3634-5253 | DIRCEU
| 2019-04-17 | ELETRO ATIVA | 10 | 06.110.817/0002-80 | (65) 3051-7844 | DENNY
| 2019-04-12 | BRANEL | 10.19 | 07.624.206/0001-31 | (65) 3027-9000 | CARLOS
|  | VALOR ACATADO MEDIANA | 10.19
| COT-07 | LAÇO PRE-FORMADO DE TOPO |  |  |  | UN | ATUALIZADA
| DATA | NOME DA EMPRESA FORNECEDORA | VALOR COTADO | CNPJ | TELEFONE | CONTATO
| 2019-04-17 | PIZZATO | 9.27 | 04.181.115/0001-80 | (65) 3052-4200 | ESMAEL
| 2019-04-17 | ELETRO ATIVA | 3 | 06.110.817/0002-80 | (65) 3051-7844 | DENNY
| 2019-04-11 | PETEL | 5.43 | 22.760.075/0001-03 | (65) 3634-5253 | DIRCEU
|  | VALOR ACATADO MEDIANA | 5.43
| COT-08 | CONECTOR DERIVAÇÃO PARA LINHA VIVA 6-250 |  |  |  | UN | ATUALIZADA
| DATA | NOME DA EMPRESA FORNECEDORA | VALOR COTADO | CNPJ | TELEFONE | CONTATO
| 2019-04-12 | BRANEL | 17.56 | 07.624.206/0001-31 | (65) 3027-9000 | CARLOS
| 2019-04-11 | PETEL | 17.4 | 22.760.075/0001-03 | (65) 3634-5253 | DIRCEU
| 2019-04-17 | ELETRO ATIVA | 15 | 06.110.817/0002-80 | (65) 3051-7844 | DENNY
|  | VALOR ACATADO MEDIANA | 17.4
| COT-09 | CONECTOR DERIVAÇÃO CUNHA ESTRIBO NORMAL 2-4 (VERMELHO); |  |  |  | UN | ATUALIZADA
| DATA | NOME DA EMPRESA FORNECEDORA | VALOR COTADO | CNPJ | TELEFONE | CONTATO
| 2019-04-17 | ELETRO ATIVA | 15 | 06.110.817/0002-80 | (65) 3051-7844 | DENNY
| 2019-04-12 | BRANEL | 14.88 | 07.624.206/0001-31 | (65) 3027-9000 | CARLOS
| 2019-04-11 | PETEL | 14.86 | 22.760.075/0001-03 | (65) 3634-5253 | DIRCEU
|  | VALOR ACATADO MEDIANA | 14.88
| COT-10 | CONECTOR DERIVAÇÃO TIPO CUNHA - AMP TIPO II |  |  |  | UN | ATUALIZADA
| DATA | NOME DA EMPRESA FORNECEDORA | VALOR COTADO | CNPJ | TELEFONE | CONTATO
| 2019-04-11 | PETEL | 3.54 | 22.760.075/0001-03 | (65) 3634-5253 | DIRCEU
| 2019-04-17 | ELETRO ATIVA | 3 | 06.110.817/0002-80 | (65) 3051-7844 | DENNY
| 2019-04-12 | BRANEL | 1.99 | 07.624.206/0001-31 | (65) 3027-9000 | CARLOS
|  | VALOR ACATADO MEDIANA | 3
| COMP-11 | CABO DE AÇO GALVANIZADO 6,4 MM |  |  |  | M | ATUALIZADA
| DATA | NOME DA EMPRESA FORNECEDORA | VALOR COTADO | CNPJ | TELEFONE | CONTATO
| 2018-11-14 | ELETRO ATIVA | 2.3 | 06.110.817/0002-80 | (65) 3051-7844 | VANDERLEY
| 2018-11-23 | BRANEL | 2.6 | 07.624.206/0001-31 | (65) 3027-9000 | SERGIO
| 2018-11-30 | TO LIGADO | 2.22 | 07.237.858/0001-13 | (65) 3025-4300 | MANOEL
|  | VALOR ACATADO MEDIANA | 2.3
| COT-12 | CARTUCHO PARA CONECTOR CUNHA VERMELHO; |  |  |  | UN | ATUALIZADA
| DATA | NOME DA EMPRESA FORNECEDORA | VALOR COTADO | CNPJ | TELEFONE | CONTATO
| 2019-04-17 | PIZZATO | 1 | 04.181.115/0001-80 | (65) 3052-4200 | ESMAEL
| 2018-11-14 | ELETRO ATIVA | 2 | 06.110.817/0002-80 | (65) 3051-7844 | VANDERLEY
| 2019-04-11 | PETEL | 0.74 | 22.760.075/0001-03 | (65) 3634-5253 | DIRCEU
|  | VALOR ACATADO MEDIANA | 1
| COT-13 | CABO DE ALUMÍNIO CA, COBERTO COM POLIETILENO RETICULADO (XLPE) 8,7/15kV, 16MM² |  |  |  | M | ATUALIZADA
| DATA | NOME DA EMPRESA FORNECEDORA | VALOR COTADO | CNPJ | TELEFONE | CONTATO
| 2019-04-17 | ELETRO ATIVA | 11 | 06.110.817/0002-80 | (65) 3051-7844 | DENNY
| 2019-04-11 | PETEL | 9.84 | 22.760.075/0001-03 | (65) 3634-5253 | DIRCEU
| 2019-04-12 | BRANEL | 11.46 | 07.624.206/0001-31 | (65) 3027-9000 | CARLOS
|  | VALOR ACATADO MEDIANA | 11
| AMM IP 000 | #REF! |  |  |  | UN | #REF!
| SINAPI/SINFRA ou Cot. De Mercado | COMPONENTES | UN | Quantidade | Custos Unit. (R$) | Custos Total (R$)
M A T E R I A L
INSUMO | 12076 | #REF! | #REF! | 1 | #REF! | #REF!
| 91634 | #REF! | #REF! | 1.5 | #REF! | #REF!
M Ã O D E O B R A
| 88247 | #REF! | #REF! | 1 | #REF! | #REF!
| 88264 | #REF! | #REF! | 1 | #REF! | #REF!
| ** COMPOSIÇÃO BASEADA NO BOLETIM SINAPI (OUT/17) "73857/7" |  |  |  | TOTAL | #REF!
| AMM IP 000 | FORNECIMENTO E INSTALAÇÃO DE CINTA CIRCULAR EM ACO GALVANIZADO DE 150 MM DE DIAMETRO |  |  |  | #REF! | #REF!
| SINAPI/SINFRA ou Cot. De Mercado | COMPONENTES | UN | Quantidade | Custos Unit. (R$) | Custos Total (R$)
M A T E R I A L
INSUMO | 420 | #REF! | #REF! | 1 | #REF! | #REF!
M Ã O D E O B R A
SERVIÇO | 88264 | #REF! | #REF! | 0.5 | #REF! | #REF!
SERVIÇO | 88247 | #REF! | #REF! | 0.25 | #REF! | #REF!
| ** COMPOSIÇÃO BASEADA NO BOLETIM SEDOP/PA (OUT/16) "171152" |  |  |  | TOTAL | #REF!
| AMM IP 000 | FORNECIMENTO E INSTALAÇÃO DE DEFENSA MET. MALEÁVEL SIMPLES |  |  |  | M | #REF!
| SINAPI OU COTAÇÃO DE MERCADO | COMPONENTES | UN | Quantidade | Custos Unit. (R$) | Custos Total (R$)
MATERIAIS
SERVIÇO | 53865 | #REF! | #REF! | 1 | #REF! | #REF!
SERVIÇO | 53863 | #REF! | #REF! | 1 | #REF! | #REF!
SERVIÇO | 73335 | #REF! | #REF! | 1 | #REF! | #REF!
SERVIÇO | 73335 | #REF! | #REF! | 1 | #REF! | #REF!
MÃO DE OBRA
SERVIÇO | 90776 | #REF! | #REF! | 1 | #REF! | #REF!
SERVIÇO | 88278 | #REF! | #REF! | 2 | #REF! | #REF!
SERVIÇO | 88243 | #REF! | #REF! | 4 | #REF! | #REF!
| PRODUÇÃO DA EQUIPE = 25 M/ HORA |  |  |  | TOTAL | #REF!
| TOTAL / 25 M |  |  |  | TOTAL A | #REF!
MATERIAIS
| COTAÇÃO | DEFENSA MET. MALEÁVEL SIMPLES | MOD | 1 | 150 | 150
| **COMPOSIÇÃO BASEADA NO SICRO II CÓDIGO 4 S 06 000 01 |  |  |  | TOTAL B | 150
| PREÇO DO MATERIAL M341 SICRO II - JANEIRO SEM DESONERAÇÃO |  |  |  | TOTAL A+B | #REF!
| 1 | DEFENSA MET. MALEÁVEL SIMPLES |  |  |  | MOD
| DATA | NOME DA EMPRESA FORNECEDORA | VALOR COTADO | CNPJ | TELEFONE | CONTATO
| 2017-07-19 | SÓ DEFENSAS | 150 | 17.046.727/0001-02 | (65)3364-7350 | AMANDA
|  | VALOR ACATADO MEDIANA | 150
** FICA AQUI SOMENTE UMA COTAÇÃO , PELO FATO DE TER SOMENTE UM REPRESENTANTE EM CUIABÁ.
| AMM IP 000 | #REF! |  |  |  | UN | #REF!
| SINAPI ou Cot. De Mercado | COMPONENTES | UN | Quantidade | Custos Unit. (R$) | Custos Total (R$)
M A T E R I A L
INSUMO | 39376 | #REF! | #REF! | 1 | #REF! | #REF!
M Ã O D E O B R A
SERVIÇO | 88264 | #REF! | #REF! | 0.2 | #REF! | #REF!
| **COMPOSIÇÃO DA MÃO DE OBRA BASEADA NO BOLETIM SINAPI (OUT/17) "73831/7" |  |  |  | TOTAL | #REF!
| AMM IP 000 | FORNECIMENTO E INSTALAÇÃO DE REATOR PARA LÂMPADA DE VAPOR METÁLICO DE 150W |  |  |  | UN | #REF!
| SINAPI ou Cot. De Mercado | COMPONENTES | UN | Quantidade | Custos Unit. (R$) | Custos Total (R$)
M A T E R I A L
| COTAÇÃO | REATOR PARA LÂMPADA DE VAPOR METÁLICO DE 150W | UN | 1 | 70.51 | 70.51
M Ã O D E O B R A
SERVIÇO | 88264 | #REF! | #REF! | 0.6 | #REF! | #REF!
SERVIÇO | 88247 | #REF! | #REF! | 0.6 | #REF! | #REF!
| **COMPOSIÇÃO DA MÃO DE OBRA BASEADA NO BOLETIM SINAPI (OUT/17) "72282" |  |  |  | TOTAL | #REF!
|  | REATOR PARA LÂMPADA DE VAPOR METÁLICO DE 150W |  |  | UN | UN | atualizada
| DATA | NOME DA EMPRESA FORNECEDORA | VALOR COTADO | CNPJ | TELEFONE | CONTATO
| 2019-04-05 | ELETRICA PARANA | 70.51 | 08.139.615/0002-96 | (65) 3046-4500 | FELIPE
| 2019-04-05 | PIZZATTO | 67.83 | 04.181.115/0001-80 | (65) 3052-4200 | ESMAEL
| 2019-04-05 | ELETROFIOS | 73.06 | 37.470.911/0001-92 | (65) 3618-2500 | RUBENS
|  | VALOR ACATADO MEDIANA | 70.51
| AMM IP 000 | #REF! |  |  |  | UN | #REF!
| SINAPI ou Cot. De Mercado | COMPONENTES | UN | Quantidade | Custos Unit. (R$) | Custos Total (R$)
M A T E R I A L
INSUMO | 39374 | #REF! | #REF! | 1 | #REF! | #REF!
M Ã O D E O B R A
SERVIÇO | 88264 | #REF! | #REF! | 0.8 | #REF! | #REF!
SERVIÇO | 88247 | #REF! | #REF! | 0.8 | #REF! | #REF!
| **COMPOSIÇÃO DA MÃO DE OBRA BASEADA NO BOLETIM SINAPI (OUT/17) "72281" |  |  |  | TOTAL | #REF!
| AMM IP 000 | FORNECIMENTO E INSTALAÇÃO DE BRAÇO DE AÇO GALVANIZADO C= 3 M PARA ILUMINÇÃO PUBLICA |  |  |  | UN | #REF!
| SINAPI/SINFRA ou Cot. De Mercado | COMPONENTES | UN | Quantidade | Custos Unit. (R$) | Custos Total (R$)
M A T E R I A L
SERVIÇO | 5928 | #REF! | #REF! | 0.1737 | #REF! | #REF!
| COTAÇÃO | BRAÇO DE AÇO GALVANIZADO C= 3 M PARA ILUMINÇÃO PUBLICA | UN | 1 | 69.06 | 69.06
M Ã O D E O B R A
SERVIÇO | 88264 | #REF! | #REF! | 1.2 | #REF! | #REF!
SERVIÇO | 88316 | #REF! | #REF! | 1.63 | #REF! | #REF!
| **COMPOSIÇÃO DA MÃO DE OBRA BASEADA NO BOLETIM SINAPI (OUT/17) "83401" |  |  |  | TOTAL | #REF!
|  | BRAÇO DE AÇO GALVANIZADO C= 3 M PARA ILUMINÇÃO PUBLICA |  |  |  | UN | atualizada
| DATA | NOME DA EMPRESA FORNECEDORA | VALOR COTADO | CNPJ | TELEFONE | CONTATO
| 2019-04-05 | ELETRICA PARANA | 69.06 | 08.139.615/0002-96 | (65) 3046-4500 | FELIPE
| 2019-04-09 | BRANEL | 75 | 07.624.206/0001-31 | (65) 3027-9000 | CARLOS
| 2019-04-05 | PIZZATO | 66.04 | 04.181.115/0001-80 | (65) 3052-4200 | ESMAEL
|  | VALOR ACATADO MEDIANA | 69.06
| AMM IP 000 | #REF! |  |  |  | #REF! | #REF!
| SINAPI ou Cot. De Mercado | COMPONENTES | UN | Quantidade | Custos Unit. (R$) | Custos Total (R$)
M A T E R I A L
INSUMO | 342 | #REF! | #REF! | 0.01 | #REF! | #REF!
M Ã O D E O B R A
SERVIÇO | 88264 | #REF! | #REF! | 0.017 | #REF! | #REF!
SERVIÇO | 88247 | #REF! | #REF! | 0.017 | #REF! | #REF!
| **COMPOSIÇÃO BASEADA NAS TABELA SINAPI (FEV/16) "84682". A COMPOSIÇÃO UTILIZADA COMO REFERÊNCIA, É PARA A INSTALAÇÃO DE UM CABO DE "0,0353KG/M", COMO O CABO DA COMPOSIÇÃO ELABORADA É DE "0,01KG/M" FOI FEITA REGRA DE TRÊS PARA OBTER A MÃO DE OBRA PARA INSTALAÇÃO DO CABO EM QUESTÃO, CONFORME DEMOSTRADO ABAIXO: |  |  |  | TOTAL | #REF!
Mão de Obra do Eletricista e Auxiliar:
1 m - 0,0353 kg - 0,06 h 1 m - 0,01 kg - X X= 0,017 h
| AMM IP 000 | #REF! |  |  |  | UN | #REF!
| SINAPI ou Cot. De Mercado | COMPONENTES | UN | Quantidade | Custos Unit. (R$) | Custos Total (R$)
M A T E R I A L
INSUMO | 2617 | #REF! | #REF! | 1 | #REF! | #REF!
M Ã O D E O B R A
SERVIÇO | 88264 | #REF! | #REF! | 0.14 | #REF! | #REF!
SERVIÇO | 88247 | #REF! | #REF! | 0.14 | #REF! | #REF!
| **COMPOSIÇÃO BASEADA NAS TABELA CIDADES-MT (FEV/14) "CP0187" |  |  |  | TOTAL | #REF!
| AMM IP 000 | #REF! |  |  |  | UN | #REF!
| SINAPI ou Cot. De Mercado | COMPONENTES | UN | Quantidade | Custos Unit. (R$) | Custos Total (R$)
M A T E R I A L
INSUMO | 2638 | #REF! | #REF! | 1 | #REF! | #REF!
M Ã O D E O B R A
SERVIÇO | 88264 | #REF! | #REF! | 0.06 | #REF! | #REF!
SERVIÇO | 88247 | #REF! | #REF! | 0.06 | #REF! | #REF!
| **COMPOSIÇÃO BASEADA NO BOLETIM CIDADES/MT (FEV/14) "CP0201" |  |  |  | TOTAL | #REF!
| AMM IP 000 | ADMINISTRAÇÃO LOCAL |  |  |  | UN | #REF!
| SINAPI ou Cot. De Mercado | COMPONENTES | UN | Quantidade | Custos Unit. (R$) | Custos Total (R$)
MÃO DE OBRA
SERVIÇO | 90780 | #REF! | #REF! | 960 | #REF! | #REF!
SERVIÇO | 90777 | #REF! | #REF! | 360 | #REF! | #REF!
[5 empty] | Total | #REF!
| AMM IP 000 | FORNECIMENTO E INSTALAÇÃO DA ESTRUTURA N3-T-PR PARA POSTO DE TRANSFORMAÇÃO DE 15KVA, 13.8KV, 220/127V, EM POSTE DE CONCRETO DT 11/600 (EXCETO POSTE E TRANSFORMADOR) |  |  |  | UN | #REF!
| SINAPI/SINFRA ou Cot. De Mercado | COMPONENTES | UN | Quantidade | Custos Unit. (R$) | Custos Total (R$)
M A T E R I A L
INSUMO | 34519 | #REF! | #REF! | 3 | #REF! | #REF!
| COT-01 | MÃO FRANCESA PLANA 619MM | UN | 5 | 7.13 | 35.65
INSUMO | 430 | #REF! | #REF! | 6 | #REF! | #REF!
INSUMO | 379 | #REF! | #REF! | 19 | #REF! | #REF!
INSUMO | 421 | #REF! | #REF! | 3 | #REF! | #REF!
INSUMO | 3405 | #REF! | #REF! | 9 | #REF! | #REF!
INSUMO | 402 | #REF! | #REF! | 3 | #REF! | #REF!
| COT-02 | ISOLADOR PILAR 110KV; | UN | 1 | 72.22 | 72.22
| COT-03 | PINO AUTO-TRAVANTE –140 MM PARA ISOLADOR PILAR; | UN | 1 | 10 | 10
INSUMO | 5047 | #REF! | #REF! | 3 | #REF! | #REF!
| COT-04 | ELO FUSÍVEL DE ALTA TENSÃO 1H | UN | 3 | 1.8 | 5.4
INSUMO | 4276 | #REF! | #REF! | 3 | #REF! | #REF!
INSUMO | 431 | #REF! | #REF! | 2 | #REF! | #REF!
INSUMO | 429 | #REF! | #REF! | 5 | #REF! | #REF!
INSUMO | 437 | #REF! | #REF! | 3 | #REF! | #REF!
| COT-06 | PROTETOR DE BUCHA DE TRANSFORMADOR AT 15KV | UN | 6 | 10.19 | 61.14
INSUMO | 7576 | #REF! | #REF! | 2 | #REF! | #REF!
| COT-13 | CABO DE ALUMÍNIO CA, COBERTO COM POLIETILENO RETICULADO (XLPE) 8,7/15kV, 16MM² | M | 12 | 11 | 132
| COT-07 | MANILHA SAPATILHA | UN | 3 | 10.73 | 32.19
INSUMO | 11272 | #REF! | #REF! | 3 | #REF! | #REF!
INSUMO | COT-09 | CONECTOR DERIVAÇÃO CUNHA ESTRIBO NORMAL 2-4 (VERMELHO); | UN | 3 | 14.88 | 44.64
| COT-12 | CARTUCHO PARA CONECTOR CUNHA VERMELHO; | UN | 3 | 1 | 3
| COT-08 | CONECTOR DERIVAÇÃO PARA LINHA VIVA 6-250 | UN | 3 | 17.4 | 52.2
INSUMO | 3380 | #REF! | #REF! | 3 | #REF! | #REF!
INSUMO | 867 | #REF! | #REF! | 10 | #REF! | #REF!
| COMP-11 | CABO DE AÇO GALVANIZADO 6,4 MM | M | 13 | 2.3 | 29.9
INSUMO | 980 | #REF! | #REF! | 2 | #REF! | #REF!
| COT-10 | CONECTOR DERIVAÇÃO TIPO CUNHA - AMP TIPO II | UN | 1 | 3 | 3
INSUMO | 2674 | #REF! | #REF! | 12 | #REF! | #REF!
SERVIÇO | 83446 | #REF! | #REF! | 1 | #REF! | #REF!
M Ã O D E O B R A
SERVIÇO | 88264 | #REF! | #REF! | 27 | #REF! | #REF!
SERVIÇO | 88247 | #REF! | #REF! | 27 | #REF! | #REF!
SERVIÇO | 88266 | #REF! | #REF! | 27 | #REF! | #REF!
| ** COMPOSIÇÃO BASEADA NO BOLETIM SEDOP/PA (OUT/16) "170470" |  |  |  | TOTAL | #REF!
| COT-01 | MÃO FRANCESA PLANA 619MM |  |  |  | UN | atualizada
| DATA | NOME DA EMPRESA FORNECEDORA | VALOR COTADO | CNPJ | TELEFONE | CONTATO
| 2019-04-26 | ELETRICA UNIÃO | 6.08 | 25.211.602/0001-19 | (65) 3632-9300 | WENDER
| 2019-04-17 | PIZZATO | 7.13 | 04.181.115/0001-80 | (65) 3052-4200 | ESMAEL
| 2019-04-12 | BRANEL | 11.25 | 07.624.206/0001-31 | (65) 3027-9000 | CARLOS
|  | VALOR ACATADO MEDIANA | 7.13
| COT-02 | ISOLADOR PILAR 110KV; |  |  |  | UN | atualizada
| DATA | NOME DA EMPRESA FORNECEDORA | VALOR COTADO | CNPJ | TELEFONE | CONTATO
| 2018-11-16 | ELETRICA PARANA | 72.22 | 08.139.615/0001-05 | (65) 3388-0800 | DANIEL
| 2018-11-14 | PETEL | 72.62 | 22.760.075/0001-03 | (65) 3634-1717 | EDINEI
| 2018-11-22 | BRANEL | 58.9 | 07.624.206/0001-31 | (65) 3027-9000 | WELLIGTON
|  | VALOR ACATADO MEDIANA | 72.22
| COT-03 | PINO AUTO-TRAVANTE –140 MM PARA ISOLADOR PILAR; |  |  |  | UN | atualizada
| DATA | NOME DA EMPRESA FORNECEDORA | VALOR COTADO | CNPJ | TELEFONE | CONTATO
| 2018-11-16 | ELETRICA PARANA | 6.02 | 08.139.615/0001-05 | (65) 3388-0800 | DANIEL
| 2019-04-15 | ELETRO ATIVA | 10 | 06.110.817/0002-80 | (65) 3051-7844 | VANDERLEY
| 2019-04-12 | BRANEL | 10.69 | 07.624.206/0001-31 | (65) 3027-9000 | CARLOS
|  | VALOR ACATADO MEDIANA | 10
| COT-04 | ELO FUSÍVEL DE ALTA TENSÃO 1H |  |  |  | UN | atualizada
| DATA | NOME DA EMPRESA FORNECEDORA | VALOR COTADO | CNPJ | TELEFONE | CONTATO
| 2019-04-10 | ELETRICA PARANA | 1.8 | 08.139.615/0001-05 | (65) 3388-0800 | WILLYAN
| 2019-04-12 | BRANEL | 1.83 | 07.624.206/0001-31 | (65) 3027-9000 | CARLOS
| 2019-04-11 | PETEL | 1.23 | 22.760.075/0001-03 | (65) 3634-5253 | DIRCEU
|  | VALOR ACATADO MEDIANA | 1.8
| COT-05 | PARA RAIO DE PORCELANA 12KV |  |  |  | UN | atualizada
| DATA | NOME DA EMPRESA FORNECEDORA | VALOR COTADO | CNPJ | TELEFONE | CONTATO
| 2019-04-17 | PIZZATO | 62.9 | 04.181.115/0001-80 | (65) 3052-4200 | ESMAEL
| 2019-04-17 | ELETRO ATIVA | 130 | 06.110.817/0002-80 | (65) 3051-7844 | DENNY
| 2019-04-12 | BRANEL | 152.83 | 07.624.206/0001-31 | (65) 3027-9000 | CARLOS
|  | VALOR ACATADO MEDIANA | 130
| COT-06 | PROTETOR DE BUCHA DE TRANSFORMADOR AT 15KV |  |  |  | UN | atualizada
| DATA | NOME DA EMPRESA FORNECEDORA | VALOR COTADO | CNPJ | TELEFONE | CONTATO
| 2019-04-11 | PETEL | 11.27 | 22.760.075/0001-03 | (65) 3634-5253 | DIRCEU
| 2019-04-17 | ELETRO ATIVA | 10 | 06.110.817/0002-80 | (65) 3051-7844 | DENNY
| 2019-04-12 | BRANEL | 10.19 | 07.624.206/0001-31 | (65) 3027-9000 | CARLOS
|  | VALOR ACATADO MEDIANA | 10.19
| COT-07 | MANILHA SAPATILHA |  |  |  | UN
| DATA | NOME DA EMPRESA FORNECEDORA | VALOR COTADO | CNPJ | TELEFONE | CONTATO
| 2019-04-11 | PETEL | 11.05 | 22.760.075/0001-03 | (65) 3634-5253 | DIRCEU
| 2019-04-17 | ELETRO ATIVA | 7 | 06.110.817/0002-80 | (65) 3051-7844 | DENNY
| 2019-04-12 | BRANEL | 10.73 | 07.624.206/0001-31 | (65) 3027-9000 | CARLOS
|  | VALOR ACATADO MEDIANA | 10.73
| COT-08 | CONECTOR DERIVAÇÃO PARA LINHA VIVA 6-250 |  |  |  | UN | atualizada
| DATA | NOME DA EMPRESA FORNECEDORA | VALOR COTADO | CNPJ | TELEFONE | CONTATO
| 2019-04-12 | BRANEL | 17.56 | 07.624.206/0001-31 | (65) 3027-9000 | CARLOS
| 2019-04-11 | PETEL | 17.4 | 22.760.075/0001-03 | (65) 3634-5253 | DIRCEU
| 2019-04-17 | ELETRO ATIVA | 15 | 06.110.817/0002-80 | (65) 3051-7844 | DENNY
|  | VALOR ACATADO MEDIANA | 17.4
| COT-09 | CONECTOR DERIVAÇÃO CUNHA ESTRIBO NORMAL 2-4 (VERMELHO); |  |  |  | UN | atualizada
| DATA | NOME DA EMPRESA FORNECEDORA | VALOR COTADO | CNPJ | TELEFONE | CONTATO
| 2019-04-17 | ELETRO ATIVA | 15 | 06.110.817/0002-80 | (65) 3051-7844 | DENNY
| 2019-04-12 | BRANEL | 14.88 | 07.624.206/0001-31 | (65) 3027-9000 | CARLOS
| 2019-04-11 | PETEL | 14.86 | 22.760.075/0001-03 | (65) 3634-5253 | DIRCEU
|  | VALOR ACATADO MEDIANA | 14.88
| COT-10 | CONECTOR DERIVAÇÃO TIPO CUNHA - AMP TIPO II |  |  |  | UN | atualizada
| DATA | NOME DA EMPRESA FORNECEDORA | VALOR COTADO | CNPJ | TELEFONE | CONTATO
| 2019-04-11 | PETEL | 3.54 | 22.760.075/0001-03 | (65) 3634-5253 | DIRCEU
| 2019-04-17 | ELETRO ATIVA | 3 | 06.110.817/0002-80 | (65) 3051-7844 | DENNY
| 2019-04-12 | BRANEL | 1.99 | 07.624.206/0001-31 | (65) 3027-9000 | CARLOS
|  | VALOR ACATADO MEDIANA | 3
| COMP-11 | CABO DE AÇO GALVANIZADO 6,4 MM |  |  |  | M | atualizada
| DATA | NOME DA EMPRESA FORNECEDORA | VALOR COTADO | CNPJ | TELEFONE | CONTATO
| 2018-11-14 | ELETRO ATIVA | 2.3 | 06.110.817/0002-80 | (65) 3051-7844 | VANDERLEY
| 2018-11-23 | BRANEL | 2.6 | 07.624.206/0001-31 | (65) 3027-9000 | SERGIO
| 2018-11-30 | TO LIGADO | 2.22 | 07.237.858/0001-13 | (65) 3025-4300 | MANOEL
|  | VALOR ACATADO MEDIANA | 2.3
| COT-12 | CARTUCHO PARA CONECTOR CUNHA VERMELHO; |  |  |  | UN | atualizada
| DATA | NOME DA EMPRESA FORNECEDORA | VALOR COTADO | CNPJ | TELEFONE | CONTATO
| 2019-04-17 | PIZZATO | 1 | 04.181.115/0001-80 | (65) 3052-4200 | ESMAEL
| 2018-11-14 | ELETRO ATIVA | 2 | 06.110.817/0002-80 | (65) 3051-7844 | VANDERLEY
| 2019-04-11 | PETEL | 0.74 | 22.760.075/0001-03 | (65) 3634-5253 | DIRCEU
|  | VALOR ACATADO MEDIANA | 1
| COT-13 | CABO DE ALUMÍNIO CA, COBERTO COM POLIETILENO RETICULADO (XLPE) 8,7/15kV, 16MM² |  |  |  | M | atualizada
| DATA | NOME DA EMPRESA FORNECEDORA | VALOR COTADO | CNPJ | TELEFONE | CONTATO
| 2019-04-17 | ELETRO ATIVA | 11 | 06.110.817/0002-80 | (65) 3051-7844 | DENNY
| 2019-04-11 | PETEL | 9.84 | 22.760.075/0001-03 | (65) 3634-5253 | DIRCEU
| 2019-04-12 | BRANEL | 11.46 | 07.624.206/0001-31 | (65) 3027-9000 | CARLOS
|  | VALOR ACATADO MEDIANA | 11
| AMM IP 000 | FORNECIMENTO E INSTALAÇÃO DA ESTRUTURA N1 (EXCLUSIVE POSTE) |  |  |  | UN | #REF!
| SINAPI/SINFRA ou Cot. De Mercado | COMPONENTES | UN | Quantidade | Custos Unit. (R$) | Custos Total (R$)
M A T E R I A L
INSUMO | 34519 | #REF! | #REF! | 1 | #REF! | #REF!
| COT-01 | MÃO FRANCESA PLANA 619MM | UN | 2 | 7.13 | 14.26
INSUMO | 430 | #REF! | #REF! | 2 | #REF! | #REF!
| COT-02 | ISOLADOR PILAR 110KV; | UN | 3 | 72.22 | 216.66
| COT-03 | PINO AUTO-TRAVANTE –140 MM PARA ISOLADOR PILAR; | UN | 3 | 10 | 30
INSUMO | 379 | #REF! | #REF! | 5 | #REF! | #REF!
INSUMO | 431 | #REF! | #REF! | 1 | #REF! | #REF!
INSUMO | 432 | #REF! | #REF! | 1 | #REF! | #REF!
| COT-07 | LAÇO PRE-FORMADO DE TOPO | UN | 3 | 5.43 | 16.29
M Ã O D E O B R A
SERVIÇO | 88264 | #REF! | #REF! | 4 | #REF! | #REF!
SERVIÇO | 88247 | #REF! | #REF! | 4 | #REF! | #REF!
| ** COMPOSIÇÃO BASEADA NO BOLETIM SEDOP/PA (OUT/16) "170470" |  |  |  | TOTAL | #REF!
| COT-01 | MÃO FRANCESA PLANA 619MM |  |  |  | UN | atualizada
| DATA | NOME DA EMPRESA FORNECEDORA | VALOR COTADO | CNPJ | TELEFONE | CONTATO
| 2019-04-26 | ELETRICA UNIÃO | 6.08 | 25.211.602/0001-19 | (65) 3632-9300 | WENDER
| 2019-04-17 | PIZZATO | 7.13 | 04.181.115/0001-80 | (65) 3052-4200 | ESMAEL
| 2019-04-12 | BRANEL | 11.25 | 07.624.206/0001-31 | (65) 3027-9000 | CARLOS
|  | VALOR ACATADO MEDIANA | 7.13
| COT-02 | ISOLADOR PILAR 110KV; |  |  |  | UN | atualizada
| DATA | NOME DA EMPRESA FORNECEDORA | VALOR COTADO | CNPJ | TELEFONE | CONTATO
| 2018-11-16 | ELETRICA PARANA | 72.22 | 08.139.615/0001-05 | (65) 3388-0800 | DANIEL
| 2018-11-14 | PETEL | 72.62 | 22.760.075/0001-03 | (65) 3634-1717 | EDINEI
| 2018-11-22 | BRANEL | 58.9 | 07.624.206/0001-31 | (65) 3027-9000 | WELLIGTON
|  | VALOR ACATADO MEDIANA | 72.22
| COT-03 | PINO AUTO-TRAVANTE –140 MM PARA ISOLADOR PILAR; |  |  |  | UN | atualizada
| DATA | NOME DA EMPRESA FORNECEDORA | VALOR COTADO | CNPJ | TELEFONE | CONTATO
| 2018-11-16 | ELETRICA PARANA | 6.02 | 08.139.615/0001-05 | (65) 3388-0800 | DANIEL
| 2019-04-15 | ELETRO ATIVA | 10 | 06.110.817/0002-80 | (65) 3051-7844 | VANDERLEY
| 2019-04-12 | BRANEL | 10.69 | 07.624.206/0001-31 | (65) 3027-9000 | CARLOS
|  | VALOR ACATADO MEDIANA | 10
| COT-07 | LAÇO PRE-FORMADO DE TOPO |  |  |  | UN | atualizada
| DATA | NOME DA EMPRESA FORNECEDORA | VALOR COTADO | CNPJ | TELEFONE | CONTATO
| 2019-04-17 | PIZZATO | 9.27 | 04.181.115/0001-80 | (65) 3052-4200 | ESMAEL
| 2019-04-17 | ELETRO ATIVA | 3 | 06.110.817/0002-80 | (65) 3051-7844 | DENNY
| 2019-04-11 | PETEL | 5.43 | 22.760.075/0001-03 | (65) 3634-5253 | DIRCEU
|  | VALOR ACATADO MEDIANA | 5.43
| AMM IP 000 | FORNECIMENTO E INSTALAÇÃO DA ESTRUTURA N3 (EXCLUSIVE POSTE) |  |  |  | UN | #REF!
| SINAPI/SINFRA ou Cot. De Mercado | COMPONENTES | UN | Quantidade | Custos Unit. (R$) | Custos Total (R$)
M A T E R I A L
INSUMO | 34519 | #REF! | #REF! | 2 | #REF! | #REF!
| COT-01 | MÃO FRANCESA PLANA 619MM | UN | 4 | 7.13 | 28.52
INSUMO | 421 | #REF! | #REF! | 3 | #REF! | #REF!
INSUMO | 3405 | #REF! | #REF! | 9 | #REF! | #REF!
INSUMO | 430 | #REF! | #REF! | 4 | #REF! | #REF!
INSUMO | 402 | #REF! | #REF! | 3 | #REF! | #REF!
| COT-14 | SAPATILHA | UN | 3 | 2 | 6
INSUMO | 379 | #REF! | #REF! | 11 | #REF! | #REF!
INSUMO | 437 | #REF! | #REF! | 3 | #REF! | #REF!
INSUMO | 432 | #REF! | #REF! | 1 | #REF! | #REF!
INSUMO | 11272 | #REF! | #REF! | 3 | #REF! | #REF!
M Ã O D E O B R A
SERVIÇO | 88264 | #REF! | #REF! | 4 | #REF! | #REF!
SERVIÇO | 88247 | #REF! | #REF! | 4 | #REF! | #REF!
| ** COMPOSIÇÃO BASEADA NO BOLETIM SEDOP/PA (OUT/15) "170470" |  |  |  | TOTAL | #REF!
| COT-01 | MÃO FRANCESA PLANA 619MM |  |  |  | UN | atualizada
| DATA | NOME DA EMPRESA FORNECEDORA | VALOR COTADO | CNPJ | TELEFONE | CONTATO
| 2019-04-26 | ELETRICA UNIÃO | 6.08 | 25.211.602/0001-19 | (65) 3632-9300 | WENDER
| 2019-04-17 | PIZZATO | 7.13 | 04.181.115/0001-80 | (65) 3052-4200 | ESMAEL
| 2019-04-12 | BRANEL | 11.25 | 07.624.206/0001-31 | (65) 3027-9000 | CARLOS
|  | VALOR ACATADO MEDIANA | 7.13
| COT-14 | SAPATILHA |  |  |  | UN | atualizada
| DATA | NOME DA EMPRESA FORNECEDORA | VALOR COTADO | CNPJ | TELEFONE | CONTATO
| 2019-04-12 | BRANEL | 2 | 07.624.206/0001-31 | (65) 3027-9000 | CARLOS
| 2019-04-11 | PETEL | 2.35 | 22.760.075/0001-03 | (65) 3634-5253 | DIRCEU
| 2019-04-17 | ELETRO ATIVA | 2 | 06.110.817/0002-80 | (65) 3051-7844 | DENNY
|  | VALOR ACATADO MEDIANA | 2
| AMM IP 000 | #REF! |  |  |  | #REF! | #REF!
| SINAPI ou Cot. De Mercado | COMPONENTES | UN | Quantidade | Custos Unit. (R$) | Custos Total (R$)
M A T E R I A L
INSUMO | 25002 | #REF! | #REF! | 1 | #REF! | #REF!
M Ã O D E O B R A
SERVIÇO | 88247 | #REF! | #REF! | 0.1 | #REF! | #REF!
SERVIÇO | 88264 | #REF! | #REF! | 0.2 | #REF! | #REF!
| **COMPOSIÇÃO BASEADA NO BOLETIM SEDOP/PA (OUT/16) "170945" |  |  |  | TOTAL | #REF!
| AMM IP 000 | POSTE DE CONCRETO DUPLO T H=10M CARGA NOMINAL 300KG INCLUSIVE ESCAVACAO, EXCLUSIVE TRANSPORTE - FORNECIMENTO E INSTALACAO |  |  |  | UN | #REF!
| SINAPI ou Cot. De Mercado | COMPONENTES | UN | Quantidade | Custos Unit. (R$) | Custos Total (R$)
M A T E R I A L
INSUMO | 5057 | #REF! | #REF! | 1 | #REF! | #REF!
SERVIÇO | 91634 | #REF! | #REF! | 1.375 | #REF! | #REF!
SERVIÇO | 92873 | #REF! | #REF! | 0.175 | #REF! | #REF!
SERVIÇO | 94969 | #REF! | #REF! | 0.175 | #REF! | #REF!
M Ã O D E O B R A
SERVIÇO | 88316 | #REF! | #REF! | 6 | #REF! | #REF!
| **COMPOSIÇÃO DA MÃO DE OBRA BASEADA NO BOLETIM SINAPI 83398 OUTUBRO/2018 |  |  |  | TOTAL | #REF!

## COMP. INC
INSUMO
SERVIÇO
|  | ASSOCIAÇÃO MATO-GROSSENSE DOS MUNICÍPIOS | Ref.: Tabela de Serviços SINAPI (MARÇO/2020) e/ou composições PiniTCPO
|  | SITE: www.amm.org.br - e-mail: centraldeprojetosamm@gmail.com AV. RUBENS DE MENDONÇA Nº 3.920 - CEP: 78,000-070 - CUIABÁ - MT FONE: (65) 2123-1200 - FAX: 2123-1251 | BDI | 20.35%
AMM INC | C O O R D E N A Ç Ã O D E P R O J E T O S | [5 empty] | #N/A
| OBRA: | CONSTRUÇÃO E REVITALIZAÇÃO DE PRAÇA PÚBLICA |  |  | DATA: | 2020-09-29
| LOCAL: | AV PRESIDENTE DUTRA, S/N, KM 264, SETOR INDUSTRIAL, SÃO PEDRO DA CIPA/MT |  |  | LEIS SOCIAIS: | 115.7%
C O M P O S I Ç Ã O D E P R E Ç O S / I N C Ê N D I O
| AMM INC 001 | FORNECIMENTO E INSTALAÇÃO DE PLACA DE SINALIZACAO DE SEGURANCA CONTRA INCENDIO, FOTOLUMINESCENTE, RETANGULAR, *13 X 26* CM, EM PVC *2* MM ANTI-CHAMAS (SIMBOLOS, CORES E PICTOGRAMAS CONFORME NBR 13434) |  |  |  | UN | 13.43
| SINAPI/SINFRA ou Cot. De Mercado | COMPONENTES | UN | Quantidade | Custos Unit. (R$) | Custos Total (R$)
M A T E R I A L
INSUMO | 37539 | PLACA DE SINALIZACAO DE SEGURANCA CONTRA INCENDIO, FOTOLUMINESCENTE, RETANGULAR, *13 X 26* CM, EM PVC *2* MM ANTI-CHAMAS (SIMBOLOS, CORES E PICTOGRAMAS CONFORME NBR 13434) | UN | 1 | 10.25 | 10.25
M Ã O D E O B R A
SERVIÇO | 88316 | SERVENTE COM ENCARGOS COMPLEMENTARES | H | 0.2 | 15.91 | 3.18
| **COMPOSIÇÃO BASEADA NA TABELA 12137/ORSE - MAIO/2019 |  |  |  | TOTAL | 13.43
| AMM INC 002 | FORNECIMENTO E INSTALAÇÃO DE PLACA DE SINALIZACAO DE SEGURANCA CONTRA INCENDIO, FOTOLUMINESCENTE, QUADRADA, *14 X 14* CM, EM PVC *2* MM ANTI-CHAMAS (SIMBOLOS, CORES E PICTOGRAMAS CONFORME NBR 13434) |  |  |  | UN | 9.3
| SINAPI/SINFRA ou Cot. De Mercado | COMPONENTES | UN | Quantidade | Custos Unit. (R$) | Custos Total (R$)
M A T E R I A L
INSUMO | 37557 | PLACA DE SINALIZACAO DE SEGURANCA CONTRA INCENDIO, FOTOLUMINESCENTE, QUADRADA, *14 X 14* CM, EM PVC *2* MM ANTI-CHAMAS (SIMBOLOS, CORES E PICTOGRAMAS CONFORME NBR 13434) | UN | 1 | 6.12 | 6.12
M Ã O D E O B R A
SERVIÇO | 88316 | SERVENTE COM ENCARGOS COMPLEMENTARES | H | 0.2 | 15.91 | 3.18
| **COMPOSIÇÃO BASEADA NA TABELA 12137/ORSE - MAIO/2019 |  |  |  | TOTAL | 9.3
| AMM INC 003 | FORNECIMENTO E INSTALAÇÃO DE MARTELO COM SUPORTE C/ CORRENTE ILUMAC 2070 |  |  |  | UN | 24.81
| SINAPI/SINFRA ou Cot. De Mercado | COMPONENTES | UN | Quantidade | Custos Unit. (R$) | Custos Total (R$)
M A T E R I A L
| COTAÇÃO | MARTELO COM SUPORTE C/ CORRENTE ILUMAC 2070 | UN | 1 | 6.6 | 6.6
M Ã O D E O B R A
SERVIÇO | 88264 | ELETRICISTA COM ENCARGOS COMPLEMENTARES | H | 0.5 | 20.52 | 10.26
SERVIÇO | 88316 | SERVENTE COM ENCARGOS COMPLEMENTARES | H | 0.5 | 15.91 | 7.95
| **COMPOSIÇÃO DA MÃO DE OBRA BASEADA NO BOLETIM ORSE-SE (DEZ/2015) "07861/ORSE" |  |  |  | TOTAL | 24.81
|  | MARTELO COM SUPORTE C/ CORRENTE ILUMAC 2070 |  |  | UN | UN | ATUALIZADA
| DATA | NOME DA EMPRESA FORNECEDORA | VALOR COTADO | CNPJ | TELEFONE | CONTATO
| 2018-11-23 | PETEL | 5.86 | 00.234.260/0001-21 | (65) 2123-1200 | DIRCEU
| 2018-11-22 | BRANEL | 6.6 | 07.624.206/0001-31 | (65) 3027-9000 | WELLIGTON
| 2018-12-03 | HIDRAULICA E ELÉTRICA | 11.9 | 15.987.913/0001-10 | (65) 3321-0009 | CARLA
|  | VALOR ACATADO MEDIANA | 6.6
| AMM INC 004 | FORNECIMENTO E INSTALAÇÃO DE CENTRAL DE ALARME ENDERECAVEL 80 END. |  |  |  | UN | 1297.2
| SINAPI/SINFRA ou Cot. De Mercado | COMPONENTES | UN | Quantidade | Custos Unit. (R$) | Custos Total (R$)
M A T E R I A L
| COTAÇÃO | CENTRAL DE ALARME ENDERECAVEL 80 END. | UN | 1 | 1276.68 | 1276.68
M Ã O D E O B R A
SERVIÇO | 88264 | ELETRICISTA COM ENCARGOS COMPLEMENTARES | H | 1 | 20.52 | 20.52
| **COMPOSIÇÃO BASEADA NO BOLETIM 08058/ORSE-MAIO/2019 |  |  |  | TOTAL | 1297.2
|  | CENTRAL DE ALARME ENDERECAVEL 80 END. |  |  | UN | UN | ATUALIZADA
| DATA | NOME DA EMPRESA FORNECEDORA | VALOR COTADO | CNPJ | TELEFONE | CONTATO
| 2019-06-06 | CONTRA FOGO | 1203 | 27.244.187/0001-25 | (65) 3622-3000 | MARIO
| 2019-07-10 | PLUG MAIS | 1412 | 07.388.781/0001-82 | (65)3648-5750 | WILSON
| 2019-07-23 | PETEL | 1276.68 | 00.234.260/0001-21 | (65) 2123-1200 | DIRCEU
|  | VALOR ACATADO MEDIANA | 1276.68
| AMM INC 005 | FORNECIMENTO E INSTALAÇÃO DE BARRA ANTIPANICO DUPLA, PARA PORTA DE VIDRO, COR CINZA |  |  |  | UN | 1200.44
| SINAPI/SINFRA ou Cot. De Mercado | COMPONENTES | UN | Quantidade | Custos Unit. (R$) | Custos Total (R$)
M A T E R I A L
INSUMO | 39624 | BARRA ANTIPANICO DUPLA, PARA PORTA DE VIDRO, COR CINZA | PAR | 1 | 1190.9 | 1190.9
M Ã O D E O B R A
SERVIÇO | 88316 | SERVENTE COM ENCARGOS COMPLEMENTARES | H | 0.6 | 15.91 | 9.54
| **COMPOSIÇÃO DA MÃO DE OBRA BASEADA NO BOLETIM ORSE- MAIO/2019- (COD - 09736 ) |  |  |  | TOTAL | 1200.44
| AMM INC 006 | FORNECIMENTO E INSTALAÇÃO DE BARRA ANTIPANICO SIMPLES, PARA PORTA DE VIDRO, COR CINZA |  |  |  | UN | 613.68
| SINAPI/SINFRA ou Cot. De Mercado | COMPONENTES | UN | Quantidade | Custos Unit. (R$) | Custos Total (R$)
M A T E R I A L
INSUMO | 39623 | BARRA ANTIPANICO SIMPLES, PARA PORTA DE VIDRO, COR CINZA | UN | 1 | 607.78 | 607.78
M Ã O D E O B R A
SERVIÇO | 88262 | CARPINTEIRO DE FORMAS COM ENCARGOS COMPLEMENTARES | H | 0.3 | 19.67 | 5.9
| **COMPOSIÇÃO DA MÃO DE OBRA BASEADA NO BOLETIM ORSE-MAIO/2019 - (COD - 09736 ) ) ) |  |  |  | TOTAL | 613.68
| AMM INC 007 | FORNECIMENTO E INSTALAÇÃO DE FITA METALICA PERFURADA, L = *18* MM, ROLO DE 30 M, CARGA RECOMENDADA = *30* KGF |  |  |  | UN | 39.61
| SINAPI/SINFRA ou Cot. De Mercado | COMPONENTES | UN | Quantidade | Custos Unit. (R$) | Custos Total (R$)
M A T E R I A L
INSUMO | 14153 | FITA METALICA PERFURADA, L = *18* MM, ROLO DE 30 M, CARGA RECOMENDADA = *30* KGF | UN | 1 | 38.59 | 38.59
M Ã O D E O B R A
SERVIÇO | 88264 | ELETRICISTA COM ENCARGOS COMPLEMENTARES | H | 0.05 | 20.52 | 1.02
| **COMPOSIÇÃO DA MÃO DE OBRA BASEADA NO BOLETIM ORSE 12595 MAIO/2019 ) ) |  |  |  | TOTAL | 39.61
| AMM INC 008 | FORNECIMENTO E INSTALAÇÃO DE BUCHA DE NYLON, DIAMETRO DO FURO 8 MM, COMPRIMENTO 40 MM, COM PARAFUSO DE ROSCA SOBERBA, CABECA CHATA, FENDA SIMPLES, 4,8 X 50 MM |  |  |  | UN | 4.08
| SINAPI/SINFRA ou Cot. De Mercado | COMPONENTES | UN | Quantidade | Custos Unit. (R$) | Custos Total (R$)
M A T E R I A L
INSUMO | 4350 | BUCHA DE NYLON, DIAMETRO DO FURO 8 MM, COMPRIMENTO 40 MM, COM PARAFUSO DE ROSCA SOBERBA, CABECA CHATA, FENDA SIMPLES, 4,8 X 50 MM | UN | 1 | 0.44 | 0.44
M Ã O D E O B R A
SERVIÇO | 88264 | ELETRICISTA COM ENCARGOS COMPLEMENTARES | H | 0.1 | 20.52 | 2.05
SERVIÇO | 88316 | SERVENTE COM ENCARGOS COMPLEMENTARES | H | 0.1 | 15.91 | 1.59
| **COMPOSIÇÃO DA MÃO DE OBRA BASEADA NO BOLETIM ORSE MAIO/2019 - (COD - 00704 ) ) ) |  |  |  | TOTAL | 4.08
| AMM INC 009 | FORNECIMENTO E INSTALAÇÃO DE ABRACADEIRA EM ACO PARA AMARRACAO DE ELETRODUTOS, TIPO D, COM 1/2" E PARAFUSO DE FIXACAO |  |  |  | UN | 4.89
| SINAPI/SINFRA ou Cot. De Mercado | COMPONENTES | UN | Quantidade | Custos Unit. (R$) | Custos Total (R$)
M A T E R I A L
INSUMO | 392 | ABRACADEIRA EM ACO PARA AMARRACAO DE ELETRODUTOS, TIPO D, COM 1/2" E PARAFUSO DE FIXACAO | UN | 1 | 1.31 | 1.31
M Ã O D E O B R A
SERVIÇO | 88267 | ENCANADOR OU BOMBEIRO HIDRÁULICO COM ENCARGOS COMPLEMENTARES | H | 0.1 | 19.9 | 1.99
SERVIÇO | 88316 | SERVENTE COM ENCARGOS COMPLEMENTARES | H | 0.1 | 15.91 | 1.59
| **COMPOSIÇÃO DA MÃO DE OBRA BASEADA NO BOLETIM ORSE MAIO/2019 - (COD - 9975 ) ) ) |  |  |  | TOTAL | 4.89
| AMM INC 010 | FORNECIMENTO E INSTALAÇÃO DE BOMBA P/ COMBATE A INCENDIO TRIFASICA VERMELHA 3,0 CV THEBE |  |  |  | UN | 2096.07
| SINAPI/SINFRA ou Cot. De Mercado | COMPONENTES | UN | Quantidade | Custos Unit. (R$) | Custos Total (R$)
M A T E R I A L
| COTAÇÃO | BOMBA P/ COMBATE A INCENDIO TRIFASICA VERMELHA 3,0 CV THEBE | UN | 1 | 1993.7 | 1993.7
M Ã O D E O B R A
SERVIÇO | 88243 | AJUDANTE ESPECIALIZADO COM ENCARGOS COMPLEMENTARES | H | 2.5 | 19.12 | 47.8
SERVIÇO | 88279 | MONTADOR ELETROMECÃNICO COM ENCARGOS COMPLEMENTARES | H | 2.5 | 21.83 | 54.57
| **COMPOSIÇÃO DA MÃO DE OBRA BASEADA NO BOLETIM 11100/ORSE-MAIO/2019 |  |  |  | TOTAL | 2096.07
|  | BOMBA P/ COMBATE A INCENDIO TRIFASICA VERMELHA 3,0 CV THEBE |  |  | UN | UN | ATUALIZADA
| DATA | NOME DA EMPRESA FORNECEDORA | VALOR COTADO | CNPJ | TELEFONE | CONTATO
| 2019-04-13 | SUPERTEC PEÇAS E SERVIÇOS | 1709.64 | 01.184.625/0002-02 | (65) 3634-2266 | ELIAS
| 2019-04-12 | GASPAR DE SOUSA MATOS ME | 1993.7 | 10.866.985/0001-96 | (65) 3682-3111 | GASPAR
| 2019-04-18 | CYCLO HIDRAULICA E ELÉTRICA | 3198 | 04.165.520/0002-96 | (65) 3661-1201 | WILSON
|  | VALOR ACATADO MEDIANA | 1993.7
| AMM INC 011 | FORNECIMENTO E INSTALAÇÃO DE BOMBA P/ COMBATE A INCENDIO TRIFASICA VERMELHA 4,0 CV THEBE |  |  |  | UN | 2355.07
| SINAPI/SINFRA ou Cot. De Mercado | COMPONENTES | UN | Quantidade | Custos Unit. (R$) | Custos Total (R$)
M A T E R I A L
| COTAÇÃO | BOMBA P/ COMBATE A INCENDIO TRIFASICA VERMELHA 4,0 CV THEBE | UN | 1 | 2252.7 | 2252.7
M Ã O D E O B R A
SERVIÇO | 88243 | AJUDANTE ESPECIALIZADO COM ENCARGOS COMPLEMENTARES | H | 2.5 | 19.12 | 47.8
SERVIÇO | 88279 | MONTADOR ELETROMECÃNICO COM ENCARGOS COMPLEMENTARES | H | 2.5 | 21.83 | 54.57
| **COMPOSIÇÃO DA MÃO DE OBRA BASEADA NO BOLETIM 11100/ORSE-MAIO/2019 |  |  |  | TOTAL | 2355.07
|  | BOMBA P/ COMBATE A INCENDIO TRIFASICA VERMELHA 4,0 CV THEBE |  |  | UN | UN | ATUALIZADA
| DATA | NOME DA EMPRESA FORNECEDORA | VALOR COTADO | CNPJ | TELEFONE | CONTATO
| 2019-04-12 | GASPAR DE SOUSA MATOS ME | 2252.7 | 10.866.985/0001-96 | (65) 3682-3111 | GASPAR
| 2019-04-13 | SUPERTEC PEÇAS E SERVIÇOS | 1888.14 | 01.184.625/0002-02 | (65) 3634-2266 | ELIAS
| 2019-04-18 | CYCLO HIDRAULICA E ELÉTRICA | 3450 | 04.165.520/0002-96 | (65) 3661-1201 | WILSON
|  | VALOR ACATADO MEDIANA | 2252.7
| AMM INC 012 | FORNECIMENTO E INSTALAÇÃO DE BOMBA P/ COMBATE A INCENDIO TRIFASICA VERMELHA 5,0 CV THEBE |  |  |  | UN | 2809.59
| SINAPI/SINFRA ou Cot. De Mercado | COMPONENTES | UN | Quantidade | Custos Unit. (R$) | Custos Total (R$)
M A T E R I A L
| COTAÇÃO | BOMBA P/ COMBATE A INCENDIO TRIFASICA VERMELHA 5,0 CV THEBE | UN | 1 | 2707.22 | 2707.22
M Ã O D E O B R A
SERVIÇO | 88243 | AJUDANTE ESPECIALIZADO COM ENCARGOS COMPLEMENTARES | H | 2.5 | 19.12 | 47.8
SERVIÇO | 88279 | MONTADOR ELETROMECÃNICO COM ENCARGOS COMPLEMENTARES | H | 2.5 | 21.83 | 54.57
| **COMPOSIÇÃO DA MÃO DE OBRA BASEADA NO BOLETIM 11100/ORSE-MAIO/2019 |  |  |  | TOTAL | 2809.59
|  | BOMBA P/ COMBATE A INCENDIO TRIFASICA VERMELHA 5,0 CV THEBE |  |  | UN | UN | ATUALIZADA
| DATA | NOME DA EMPRESA FORNECEDORA | VALOR COTADO | CNPJ | TELEFONE | CONTATO
| 2019-04-13 | SUPERTEC PEÇAS E SERVIÇOS | 2391.68 | 01.184.625/0002-02 | (65) 3634-2266 | ELIAS
| 2019-04-12 | GASPAR DE SOUSA MATOS ME | 2707.22 | 10.866.985/0001-96 | (65) 3682-3111 | GASPAR
| 2019-04-18 | CYCLO HIDRAULICA E ELÉTRICA | 3855 | 04.165.520/0002-96 | (65) 3661-1201 | WILSON
|  | VALOR ACATADO MEDIANA | 2707.22
| AMM INC 013 | FORNECIMENTO E INSTALAÇÃO DE BOMBA P/ COMBATE A INCENDIO TRIFASICA VERMELHA 6,0 CV THEBE |  |  |  | UN | 3305.37
| SINAPI/SINFRA ou Cot. De Mercado | COMPONENTES | UN | Quantidade | Custos Unit. (R$) | Custos Total (R$)
M A T E R I A L
| COTAÇÃO | BOMBA P/ COMBATE A INCENDIO TRIFASICA VERMELHA 6,0 CV THEBE | UN | 1 | 3203 | 3203
M Ã O D E O B R A
SERVIÇO | 88243 | AJUDANTE ESPECIALIZADO COM ENCARGOS COMPLEMENTARES | H | 2.5 | 19.12 | 47.8
SERVIÇO | 88279 | MONTADOR ELETROMECÃNICO COM ENCARGOS COMPLEMENTARES | H | 2.5 | 21.83 | 54.57
| **COMPOSIÇÃO DA MÃO DE OBRA BASEADA NO BOLETIM 11100/ORSE-MAIO/2019 |  |  |  | TOTAL | 3305.37
|  | BOMBA P/ COMBATE A INCENDIO TRIFASICA VERMELHA 6,0 CV THEBE |  |  | UN | UN | ATUALIZADA
| DATA | NOME DA EMPRESA FORNECEDORA | VALOR COTADO | CNPJ | TELEFONE | CONTATO
| 2019-04-25 | BS BOMBA SHOPPING | 3186.16 | 14.778.311/0001-90 | (11) 2971-5695 | bombashopping.com.br
| 2019-04-12 | GASPAR DE SOUSA MATOS ME | 3203 | 10.866.985/0001-96 | (65) 3682-3111 | GASPAR
| 2019-04-18 | CYCLO SOLUÇÕES EM ÁGUA | 4745 | 04.165.520/0002-96 | (65) 3661-1201 | WILSON
|  | VALOR ACATADO MEDIANA | 3203
| AMM INC 014 | FORNECIMENTO E INSTALAÇÃO DE BOMBA P/ COMBATE A INCENDIO TRIFASICA VERMELHA 7.5 CV THEBE |  |  |  | UN | 3361.37
| SINAPI/SINFRA ou Cot. De Mercado | COMPONENTES | UN | Quantidade | Custos Unit. (R$) | Custos Total (R$)
M A T E R I A L
| COTAÇÃO | BOMBA P/ COMBATE A INCENDIO TRIFASICA VERMELHA 7.5 CV THEBE | UN | 1 | 3259 | 3259
M Ã O D E O B R A
SERVIÇO | 88243 | AJUDANTE ESPECIALIZADO COM ENCARGOS COMPLEMENTARES | H | 2.5 | 19.12 | 47.8
SERVIÇO | 88279 | MONTADOR ELETROMECÃNICO COM ENCARGOS COMPLEMENTARES | H | 2.5 | 21.83 | 54.57
| **COMPOSIÇÃO DA MÃO DE OBRA BASEADA NO BOLETIM 11100/ORSE-MAIO/2019 |  |  |  | TOTAL | 3361.37
|  | BOMBA P/ COMBATE A INCENDIO TRIFASICA VERMELHA 7.5 CV THEBE |  |  | UN | UN | ATUALIZADA
| DATA | NOME DA EMPRESA FORNECEDORA | VALOR COTADO | CNPJ | TELEFONE | CONTATO
| 2019-04-13 | SUPERTEC PEÇAS E SERVIÇOS | 2875.53 | 01.184.625/0002-02 | (65) 3634-2266 | ELIAS
| 2019-04-12 | GASPAR DE SOUSA MATOS ME | 3259 | 10.866.985/0001-96 | (65) 3682-3111 | GASPAR
| 2019-04-18 | CYCLO HIDRAULICA E ELÉTRICA | 4806 | 04.165.520/0002-96 | (65) 3661-1201 | WILSON
|  | VALOR ACATADO MEDIANA | 3259
| AMM INC 015 | FORNECIMENTO E INSTALAÇÃO DE BOMBA P/ COMBATE A INCENDIO TRIFASICA VERMELHA 10 CV THEBE |  |  |  | UN | 4486.97
| SINAPI/SINFRA ou Cot. De Mercado | COMPONENTES | UN | Quantidade | Custos Unit. (R$) | Custos Total (R$)
M A T E R I A L
| COTAÇÃO | BOMBA P/ COMBATE A INCENDIO TRIFASICA VERMELHA 10 CV THEBE | UN | 1 | 4384.6 | 4384.6
M Ã O D E O B R A
SERVIÇO | 88243 | AJUDANTE ESPECIALIZADO COM ENCARGOS COMPLEMENTARES | H | 2.5 | 19.12 | 47.8
SERVIÇO | 88279 | MONTADOR ELETROMECÃNICO COM ENCARGOS COMPLEMENTARES | H | 2.5 | 21.83 | 54.57
| **COMPOSIÇÃO DA MÃO DE OBRA BASEADA NO BOLETIM 11100/ORSE-MAIO/2019 |  |  |  | TOTAL | 4486.97
|  | BOMBA P/ COMBATE A INCENDIO TRIFASICA VERMELHA 10 CV THEBE |  |  | UN | UN | ATUALIZADA
| DATA | NOME DA EMPRESA FORNECEDORA | VALOR COTADO | CNPJ | TELEFONE | CONTATO
| 2019-06-28 | HIDRAULICA E ELETRICA | 4696.42 | 15.987.913/0001-10 | (65) 3321-0009 | PAULO FERNANDO
| 2019-07-01 | PETEL | 4100 | 22.760.075/0001-03 | (65)3634-1717 | MARIO
| 2019-07-01 | CASA DAS BOMBAS | 4384.6 | 29.289.487/0001-56 | (65) 3322-4101 | PEDRO
|  | VALOR ACATADO MEDIANA | 4384.6
| AMM INC 016 | FORNECIMENTO E INSTALAÇÃO DE CHAVE DE PARTIDA DIRETA TRIFASICA, COM CAIXA TERMOPLASTICA, COM FUSIVEL DE 25 A, PARA MOTOR COM POTENCIA DE 7,5 CV E TENSAO DE 380 V |  |  |  | UN | 624.83
| SINAPI/SINFRA ou Cot. De Mercado | COMPONENTES | UN | Quantidade | Custos Unit. (R$) | Custos Total (R$)
M A T E R I A L
INSUMO | 39772 | CAIXA DE PASSAGEM METALICA DE SOBREPOR COM TAMPA PARAFUSADA, DIMENSOES 30 X 30 X 10 CM | UN | 1 | 47.27 | 47.27
INSUMO | 13354 | CHAVE DE PARTIDA DIRETA TRIFASICA, COM CAIXA TERMOPLASTICA, COM FUSIVEL DE 25 A, PARA MOTOR COM POTENCIA DE 7,5 CV E TENSAO DE 380 V | UN | 1 | 504.7 | 504.7
M Ã O D E O B R A
SERVIÇO | 88264 | ELETRICISTA COM ENCARGOS COMPLEMENTARES | H | 2 | 20.52 | 41.04
SERVIÇO | 88316 | SERVENTE COM ENCARGOS COMPLEMENTARES | H | 2 | 15.91 | 31.82
| **COMPOSIÇÃO DA MÃO DE OBRA BASEADA NO BOLETIM SINAPI 83491 - JUNHO/2019 |  |  |  | TOTAL | 624.83
| AMM INC 017 | FORNECIMENTO E INSTALAÇÃO DE CHAVE DE PARTIDA DIRETA TRIFASICA, COM CAIXA TERMOPLASTICA, COM FUSIVEL DE 35 A, PARA MOTOR COM POTENCIA DE 5 CV E TENSAO DE 220 V |  |  |  | UN | 401.91
| SINAPI/SINFRA ou Cot. De Mercado | COMPONENTES | UN | Quantidade | Custos Unit. (R$) | Custos Total (R$)
M A T E R I A L
INSUMO | 39772 | CAIXA DE PASSAGEM METALICA DE SOBREPOR COM TAMPA PARAFUSADA, DIMENSOES 30 X 30 X 10 CM | UN | 1 | 47.27 | 47.27
INSUMO | 14057 | CHAVE DE PARTIDA DIRETA TRIFASICA, COM CAIXA TERMOPLASTICA, COM FUSIVEL DE 35 A, PARA MOTOR COM POTENCIA DE 5 CV E TENSAO DE 220 V | UN | 1 | 281.78 | 281.78
M Ã O D E O B R A
SERVIÇO | 88264 | ELETRICISTA COM ENCARGOS COMPLEMENTARES | H | 2 | 20.52 | 41.04
SERVIÇO | 88316 | SERVENTE COM ENCARGOS COMPLEMENTARES | H | 2 | 15.91 | 31.82
| **COMPOSIÇÃO DA MÃO DE OBRA BASEADA NO BOLETIM SINAPI 83491-JUNHO/2019 |  |  |  | TOTAL | 401.91
| AMM INC 018 | FORNECIMENTO E INSTALAÇÃO DE CHAVE DE PARTIDA MOTOR 10CV |  |  |  | UN | 4513.77
| SINAPI/SINFRA ou Cot. De Mercado | COMPONENTES | UN | Quantidade | Custos Unit. (R$) | Custos Total (R$)
M A T E R I A L
INSUMO | 39772 | CAIXA DE PASSAGEM METALICA DE SOBREPOR COM TAMPA PARAFUSADA, DIMENSOES 30 X 30 X 10 CM | UN | 1 | 47.27 | 47.27
| COTAÇÃO | CHAVE DE PARTIDA MOTOR 10CV | UN | 1 | 4384.6 | 4384.6
M Ã O D E O B R A
SERVIÇO | 88243 | AJUDANTE ESPECIALIZADO COM ENCARGOS COMPLEMENTARES | H | 2 | 19.12 | 38.24
SERVIÇO | 88279 | MONTADOR ELETROMECÃNICO COM ENCARGOS COMPLEMENTARES | H | 2 | 21.83 | 43.66
| **COMPOSIÇÃO DA MÃO DE OBRA BASEADA NO BOLETIM SINAPI 83491 JUNHO/2019 |  |  |  | TOTAL | 4513.77
|  | CHAVE DE PARTIDA MOTOR 10CV |  |  | UN | UN | ATUALIZADA
| DATA | NOME DA EMPRESA FORNECEDORA | VALOR COTADO | CNPJ | TELEFONE | CONTATO
| 2019-06-28 | HIDRAULICA E ELETRICA | 4696.42 | 15.987.913/0001-10 | (65) 3321-0009 | PAULO
| 2019-07-01 | PETEL | 4100 | 22.760.075/0001-03 | (65)3634-1717 | MARIO
| 2019-07-01 | CASA DAS BOMBAS | 4384.6 | 29.289.487/0001-56 | (65) 3322-4101 | PEDRO
|  | VALOR ACATADO MEDIANA | 4384.6
| AMM INC 019 | FORNECIMENTO E INSTALAÇÃO DE EXTINTOR PORTÁTIL PÓ QUIMICO 8KG |  |  |  | UN | 146.59
| SINAPI/SINFRA ou Cot. De Mercado | COMPONENTES | UN | Quantidade | Custos Unit. (R$) | Custos Total (R$)
M A T E R I A L
INSUMO | COTAÇÃO | EXTINTOR PORTÁTIL PÓ QUIMICO 8KG | UN | 1 | 145 | 145
M Ã O D E O B R A
SERVIÇO | 88316 | SERVENTE COM ENCARGOS COMPLEMENTARES | H | 0.1 | 15.91 | 1.59
| **COMPOSIÇÃO DA MÃO DE OBRA BASEADA NO BOLETIM 09221/ORSE - MAIO/2019 |  |  |  | TOTAL | 146.59
|  | EXTINTOR PORTÁTIL PÓ QUIMICO 8KG |  |  |  | UN | ATUALIZADA
| DATA | NOME DA EMPRESA FORNECEDORA | VALOR COTADO | CNPJ | TELEFONE | CONTATO
| 2019-04-12 | SINALIZA EXTINTORES | 160 | 22.730.693/0001-00 | (65) 3625-6063 | THIAGO
| 2019-04-12 | SUL BRASIL EXTINTORES MT | 110 | 14.795.715/0001-92 | (65) 3023-3947 | JANE
| 2019-04-26 | EXTINTOR DANIEL | 145 | 16.734.039/0001-72 | (65) 3694-4858 | extintoresdaniel.com
|  | VALOR ACATADO MEDIANA | 145
| AMM INC 020 | FORNECIMENTO E INSTALAÇÃO DE EXTINTOR PORTÁTIL ESPUMA MECÂNICA 10L |  |  |  | UN | 471.59
| SINAPI/SINFRA ou Cot. De Mercado | COMPONENTES | UN | Quantidade | Custos Unit. (R$) | Custos Total (R$)
M A T E R I A L
INSUMO | COTAÇÃO | EXTINTOR PORTÁTIL ESPUMA MECÂNICA 10L | UN | 1 | 470 | 470
M Ã O D E O B R A
SERVIÇO | 88316 | SERVENTE COM ENCARGOS COMPLEMENTARES | H | 0.1 | 15.91 | 1.59
| **COMPOSIÇÃO DA MÃO DE OBRA BASEADA NO BOLETIM 09221/ORSE - MAIO/2019 |  |  |  | TOTAL | 471.59
|  | EXTINTOR PORTÁTIL ESPUMA MECÂNICA 10L |  |  |  | UN | ATUALIZADA
| DATA | NOME DA EMPRESA FORNECEDORA | VALOR COTADO | CNPJ | TELEFONE | CONTATO
| 2019-04-12 | SINALIZA EXTINTORES | 550 | 22.730.693/0001-00 | (65) 3625-6063 | THIAGO
| 2019-04-12 | SUL BRASIL EXTINTORES MT | 410 | 14.795.715/0001-92 | (65) 3023-3947 | JANE
| 2018-10-18 | EXTINTOR DANIEL | 470 | 16.734.039/0001-72 | (65) 3694-4858 | SUNAMITA
|  | VALOR ACATADO MEDIANA | 470
| AMM INC 021 | FORNECIMENTO E INSTALAÇÃO DE EXTINTOR SOBRE RODAS DE ESPUMA MECÂNICA 50L |  |  |  | UN | 5215.59
| SINAPI/SINFRA ou Cot. De Mercado | COMPONENTES | UN | Quantidade | Custos Unit. (R$) | Custos Total (R$)
M A T E R I A L
INSUMO | COTAÇÃO | EXTINTOR SOBRE RODAS DE ESPUMA MECÂNICA 50L | UN | 1 | 5214 | 5214
M Ã O D E O B R A
SERVIÇO | 88316 | SERVENTE COM ENCARGOS COMPLEMENTARES | H | 0.1 | 15.91 | 1.59
| **COMPOSIÇÃO DA MÃO DE OBRA BASEADA NO BOLETIM 09221/ORSE - MAIO/2019 |  |  |  | TOTAL | 5215.59
|  | EXTINTOR SOBRE RODAS DE ESPUMA MECÂNICA 50L |  |  |  | UN | ATUALIZADA
| DATA | NOME DA EMPRESA FORNECEDORA | VALOR COTADO | CNPJ | TELEFONE | CONTATO
| 2019-04-12 | SINALIZA EXTINTORES | 5700 | 22.730.693/0001-00 | (65) 3625-6063 | THIAGO
| 2019-04-12 | SUL BRASIL EXTINTORES MT | 5214 | 14.795.715/0001-92 | (65) 3023-3947 | JANE
| 2018-10-18 | EXTINTOR DANIEL | 3700 | 16.734.039/0001-72 | (65) 3694-4858 | SUNAMITA
|  | VALOR ACATADO MEDIANA | 5214
| AMM INC 022 | FORNECIMENTO E INSTALAÇÃO DE VERGALHAO ZINCADO ROSCA TOTAL, 1/4 " (6,3 MM) |  |  |  | UN | 5.3
| SINAPI/SINFRA ou Cot. De Mercado | COMPONENTES | UN | Quantidade | Custos Unit. (R$) | Custos Total (R$)
M A T E R I A L
INSUMO | 39996 | VERGALHAO ZINCADO ROSCA TOTAL, 1/4 " (6,3 MM) | M | 1 | 2.39 | 2.39
M Ã O D E O B R A
SERVIÇO | 88264 | ELETRICISTA COM ENCARGOS COMPLEMENTARES | H | 0.08 | 20.52 | 1.64
SERVIÇO | 88316 | SERVENTE COM ENCARGOS COMPLEMENTARES | H | 0.08 | 15.91 | 1.27
| **COMPOSIÇÃO DA MÃO DE OBRA BASEADA NO BOLETIM ORSE 00744 MAIO/2019 |  |  |  | TOTAL | 5.3
| AMM INC 023 | FORNECIMENTO E INSTALAÇÃO DE CHUMBADOR DE AÇO SEM PARAFUSO 1/4 |  |  |  | UN | 3.54
| SINAPI/SINFRA ou Cot. De Mercado | COMPONENTES | UN | Quantidade | Custos Unit. (R$) | Custos Total (R$)
M A T E R I A L
INSUMO | COTAÇÃO | CHUMBADOR DE AÇO SEM PARAFUSO | UN | 1 | 0.63 | 0.63
M Ã O D E O B R A
SERVIÇO | 88264 | ELETRICISTA COM ENCARGOS COMPLEMENTARES | H | 0.08 | 20.52 | 1.64
SERVIÇO | 88316 | SERVENTE COM ENCARGOS COMPLEMENTARES | H | 0.08 | 15.91 | 1.27
| **COMPOSIÇÃO DA MÃO DE OBRA BASEADA NO BOLETIM 00744/ORSE - MAIO/2019 |  |  |  | TOTAL | 3.54
|  | CHUMBADOR DE AÇO SEM PARAFUSO |  |  |  | UN | ATUALIZADA
| DATA | NOME DA EMPRESA FORNECEDORA | VALOR COTADO | CNPJ | TELEFONE | CONTATO
| 2019-07-03 | ENERGIA PARAFUSO | 0.62 | 00.671.444/0001-59 | (65)3664-1646 | OZIEL
| 2019-07-04 | TONINHO PREGOS E PARAFUSOS | 0.63 | 02.900.216/0001-39 | (65)3027-1606 | UENDER
| 2019-07-04 | PARAFUSO OSTE | 1.26 | 02.113.503/0001-07 | (65)3661-6498 | GEAN
|  | VALOR ACATADO MEDIANA | 0.63
| AMM INC 024 | FORNECIMENTO E INSTALAÇÃO DE ABRAÇADEIRA TIPO GOTA 1" |  |  |  | UN | 6.37
| SINAPI/SINFRA ou Cot. De Mercado | COMPONENTES | UN | Quantidade | Custos Unit. (R$) | Custos Total (R$)
M A T E R I A L
INSUMO | COTAÇÃO | ABRAÇADEIRA TIPO GOTA 1" | UN | 1 | 1.62 | 1.62
M Ã O D E O B R A
SERVIÇO | 88247 | AUXILIAR DE ELETRICISTA COM ENCARGOS COMPLEMENTARES | H | 0.3 | 15.84 | 4.75
| **COMPOSIÇÃO DA MÃO DE OBRA BASEADA NA TABELA SEINFRA-CE - (C0467 ) |  |  |  | TOTAL | 6.37
|  | ABRAÇADEIRA TIPO GOTA 1" |  |  |  | UN | ATUALIZADA
| DATA | NOME DA EMPRESA FORNECEDORA | VALOR COTADO | CNPJ | TELEFONE | CONTATO
| 2019-07-04 | SUPERTEC | 1.62 | 01.184.625/0002-02 | (65)3634-2266 | RENAN
| 2019-07-05 | CONTRA FOGO | 1.26 | 27.244.187/0001-25 | (65)3622-3000 | EDILAINE
| 2019-10-08 | ELETRICA E HIDRAULICA | 2.13 | 15.987.913/0001-10 | (65)3321-0009 | WEMERSON
|  | VALOR ACATADO MEDIANA | 1.62
| AMM INC 025 | FORNECIMENTO E INSTALAÇÃO DE ABRAÇADEIRA TIPO GOTA 1.1/4" |  |  |  | UN | 6.79
| SINAPI/SINFRA ou Cot. De Mercado | COMPONENTES | UN | Quantidade | Custos Unit. (R$) | Custos Total (R$)
M A T E R I A L
INSUMO | COTAÇÃO | ABRAÇADEIRA TIPO GOTA 1.1/4" | UN | 1 | 2.04 | 2.04
M Ã O D E O B R A
SERVIÇO | 88247 | AUXILIAR DE ELETRICISTA COM ENCARGOS COMPLEMENTARES | H | 0.3 | 15.84 | 4.75
| **COMPOSIÇÃO DA MÃO DE OBRA BASEADA NA TABELA SEINFRA-CE - (C0467 ) |  |  |  | TOTAL | 6.79
|  | ABRAÇADEIRA TIPO GOTA 1.1/4" |  |  |  | UN | ATUALIZADA
| DATA | NOME DA EMPRESA FORNECEDORA | VALOR COTADO | CNPJ | TELEFONE | CONTATO
| 2019-07-04 | SUPERTEC | 1.59 | 01.184.625/0002-02 | (65)3634-2266 | RENAN
| 2019-07-05 | CONTRA FOGO | 2.43 | 27.244.187/0001-25 | (65)3622-3000 | EDILAINE
| 2019-10-08 | ELETRICA E HIDRAULICA | 2.04 | 15.987.913/0001-10 | (65)3321-0009 | WEMERSON
|  | VALOR ACATADO MEDIANA | 2.04
| AMM INC 026 | FORNECIMENTO E INSTALAÇÃO DE ABRAÇADEIRA TIPO GOTA 1.4/2" |  |  |  | UN | 6.54
| SINAPI/SINFRA ou Cot. De Mercado | COMPONENTES | UN | Quantidade | Custos Unit. (R$) | Custos Total (R$)
M A T E R I A L
INSUMO | COTAÇÃO | ABRAÇADEIRA TIPO GOTA 1.4/2" | UN | 1 | 1.79 | 1.79
M Ã O D E O B R A
SERVIÇO | 88247 | AUXILIAR DE ELETRICISTA COM ENCARGOS COMPLEMENTARES | H | 0.3 | 15.84 | 4.75
| **COMPOSIÇÃO DA MÃO DE OBRA BASEADA NA TABELA SEINFRA-CE - (C0467 ) |  |  |  | TOTAL | 6.54
|  | ABRAÇADEIRA TIPO GOTA 1.4/2" |  |  |  | UN | ATUALIZADA
| DATA | NOME DA EMPRESA FORNECEDORA | VALOR COTADO | CNPJ | TELEFONE | CONTATO
| 2019-07-04 | SUPERTEC | 1.77 | 01.184.625/0002-02 | (65)3634-2266 | RENAN
| 2019-07-05 | CONTRA FOGO | 1.79 | 27.244.187/0001-25 | (65)3622-3000 | EDILAINE
| 2019-10-08 | ELETRICA E HIDRAULICA | 2.28 | 15.987.913/0001-10 | (65)3321-0009 | WEMERSON
|  | VALOR ACATADO MEDIANA | 1.79

## MEM. DE CALCULO
ASSOCIAÇÃO MATOGROSSENSE DOS MUNICÍPIOS
COORDENAÇÃO DE PROJETOS
SITE: amm.org.br - E-mail: pavimentacaoamm@gmail.com
AV. RUBENS DE MENDONÇA Nº 3.920 - CEP: 78.049-938 - CUIABÁ - MT
FONE: (65) 2123-1200 - FAX: 2123-1251
OBRA: | CONSTRUÇÃO E REVITALIZAÇÃO DE PRAÇA PÚBLICA
LOCAL: | AV PRESIDENTE DUTRA, S/N, KM 264, SETOR INDUSTRIAL, SÃO PEDRO DA CIPA/MT
DATA: | 2020-09-29
MEMORIAL DE CÁLCULO
1.0 | A D M I N I S T R A Ç Ã O O B R A
1.1 | ADMINISTRAÇÃO LOCAL | MESTRE DE OBRAS COM ENCARGOS COMPLEMENTARES: 4HR*4DIAS*4SEMANAS*5MESES ENGENHEIRO CIVIL DE OBRA JUNIOR COM ENCARGOS COMPLEMENTARES: 1HR*3DIAS*4SEMANAS*5MESES | 1 | UN
0
2.0 | S E R V I Ç O S I N I C I A I S
2.1 | PLACA DE OBRA EM CHAPA DE ACO GALVANIZADO | 1,25*2,5 | 3.12 | M2
2.2 | EXECUÇÃO DE DEPÓSITO EM CANTEIRO DE OBRA EM CHAPA DE MADEIRA COMPENSADA, NÃO INCLUSO MOBILIÁRIO. AF_04/2016 | DEPÓSITO PROVISÓRIO DE 3 X 2M | 6 | M2
2.3 | TAPUME COM TELHA METÁLICA. AF_05/2018 | 2,2*(14,71+2*9,2+13,89+2*9,2+19,43+20,27) **ENTORNO DAS BARRACAS - CONFORME PROJETO ARQUITETÔNICO (FOLHA 01) | 231.22 | M2
2.4 | LOCACAO CONVENCIONAL DE OBRA, UTILIZANDO GABARITO DE TÁBUAS CORRIDAS PONTALETADAS A CADA 2,00M - 2 UTILIZAÇÕES. AF_10/2018 | (15,56*2+5,3*2)+(5,3*2+7*2) | 66.32 | M
0 | 0
BARRACAS ( 3 UNIDADES )
0 | 0
3.0 | M O V I M E N T O D E T E R R A
0 | SAPATA OU BLOCO
3.1 | ESCAVAÇÃO MANUAL PARA BLOCO DE COROAMENTO OU SAPATA, COM PREVISÃO DE FÔRMA. AF_06/2017 | 5,04*3 *CONFORME PROJETO ESTRUTURAL DO BOX | 15.12 | M3
3.2 | REATERRO MANUAL APILOADO COM SOQUETE. AF_10/2017 | 2,76*3 *CONFORME PROJETO ESTRUTURAL DO BOX | 8.28 | M3
3.3 | PREPARO DE FUNDO DE VALA COM LARGURA MENOR QUE 1,5 M, EM LOCAL COM NÍVEL BAIXO DE INTERFERÊNCIA. AF_06/2016 | 5,04*3 *CONFORME PROJETO ESTRUTURAL DO BOX | 15.12 | M2
0 | VIGA BALDRAME
3.4 | ESCAVAÇÃO MANUAL DE VALA PARA VIGA BALDRAME, SEM PREVISÃO DE FÔRMA. AF_06/2017 | ((18,8*0,3*0,3)*3) | 5.07 | M3
3.5 | REATERRO MANUAL APILOADO COM SOQUETE. AF_10/2017 | [ESCAVAÇÃO]-[CONCRETO] | 2.28 | M3
3.6 | PREPARO DE FUNDO DE VALA COM LARGURA MENOR QUE 1,5 M, EM LOCAL COM NÍVEL BAIXO DE INTERFERÊNCIA. AF_06/2016 | (18,80*0,15*3) | 8.46 | M2
0 | 0
4.0 | F U N D A Ç Ã O
0 | SAPATA
4.1 | LASTRO DE CONCRETO MAGRO, APLICADO EM BLOCOS DE COROAMENTO OU SAPATAS, ESPESSURA DE 5 CM. AF_08/2017 | 5,04*3 *CONFORME PROJETO ESTRUTURAL DO BOX | 15.12 | M2
4.2 | CONCRETO FCK = 25MPA, TRAÇO 1:2,3:2,7 (CIMENTO/ AREIA MÉDIA/ BRITA 1) - PREPARO MECÂNICO COM BETONEIRA 400 L. AF_07/2016 | 2,02*3 *CONFORME PROJETO ESTRUTURAL DO BOX | 6.06 | M3
4.3 | LANÇAMENTO COM USO DE BALDES, ADENSAMENTO E ACABAMENTO DE CONCRETO EM ESTRUTURAS. AF_12/2015 | 2,02*3 *CONFORME PROJETO ESTRUTURAL DO BOX | 6.06 | M3
4.4 | FABRICAÇÃO, MONTAGEM E DESMONTAGEM DE FÔRMA PARA SAPATA, EM MADEIRA SERRADA, E=25 MM, 4 UTILIZAÇÕES. AF_06/2017 | 7,20*3 *CONFORME PROJETO ESTRUTURAL DO BOX | 21.6 | M2
4.5 | ARMAÇÃO DE BLOCO, VIGA BALDRAME OU SAPATA UTILIZANDO AÇO CA-50 DE 8 MM - MONTAGEM. AF_06/2017 | (33,4*3) *CONFORME PROJETO ESTRUTURAL DO BOX | 100.2 | KG
4.6 | ARMAÇÃO DE BLOCO, VIGA BALDRAME OU SAPATA UTILIZANDO AÇO CA-50 DE 10 MM - MONTAGEM. AF_06/2017 | 39,70*3 *CONFORME PROJETO ESTRUTURAL DO BOX | 119.1 | KG
0 | VIGA BALDRAME
4.7 | CONCRETO FCK = 25MPA, TRAÇO 1:2,3:2,7 (CIMENTO/ AREIA MÉDIA/ BRITA 1) - PREPARO MECÂNICO COM BETONEIRA 400 L. AF_07/2016 | (0,93*3) *CONFORME PROJETO ESTRUTURAL DO BOX | 2.79 | M3
4.8 | LANÇAMENTO COM USO DE BALDES, ADENSAMENTO E ACABAMENTO DE CONCRETO EM ESTRUTURAS. AF_12/2015 | (0,93*3) *CONFORME PROJETO ESTRUTURAL DO BOX | 2.79 | M3
4.9 | FABRICAÇÃO, MONTAGEM E DESMONTAGEM DE FÔRMA PARA VIGA BALDRAME, EM MADEIRA SERRADA, E=25 MM, 4 UTILIZAÇÕES. AF_06/2017 | 15,45*3 *CONFORME PROJETO ESTRUTURAL DO BOX | 46.35 | M2
4.10 | ARMAÇÃO DE BLOCO, VIGA BALDRAME OU SAPATA UTILIZANDO AÇO CA-50 DE 8 MM - MONTAGEM. AF_06/2017 | 36,9*3 *CONFORME PROJETO ESTRUTURAL DO BOX | 110.7 | KG
4.11 | ARMAÇÃO DE BLOCO, VIGA BALDRAME E SAPATA UTILIZANDO AÇO CA-60 DE 5 MM - MONTAGEM. AF_06/2017 | 16,70*3 *CONFORME PROJETO ESTRUTURAL DO BOX | 50.1 | KG
0 | 0
5.0 | E S T R U T U R A
0 | VIGAS
5.1 | CONCRETO FCK = 25MPA, TRAÇO 1:2,3:2,7 (CIMENTO/ AREIA MÉDIA/ BRITA 1) - PREPARO MECÂNICO COM BETONEIRA 400 L. AF_07/2016 | 1,58*3 *CONFORME PROJETO ESTRUTURAL DO BOX | 4.74 | M3
5.2 | LANÇAMENTO COM USO DE BALDES, ADENSAMENTO E ACABAMENTO DE CONCRETO EM ESTRUTURAS. AF_12/2015 | 1,58*3 *CONFORME PROJETO ESTRUTURAL DO BOX | 4.74 | M3
5.3 | MONTAGEM E DESMONTAGEM DE FÔRMA DE VIGA, ESCORAMENTO COM GARFO DE MADEIRA, PÉ-DIREITO SIMPLES, EM CHAPA DE MADEIRA PLASTIFICADA, 10 UTILIZAÇÕES. AF_12/2015 | 26,40*3 *CONFORME PROJETO ESTRUTURAL DO BOX | 79.2 | M2
5.4 | ARMAÇÃO DE PILAR OU VIGA DE UMA ESTRUTURA CONVENCIONAL DE CONCRETO ARMADO EM UMA EDIFICAÇÃO TÉRREA OU SOBRADO UTILIZANDO AÇO CA-50 DE 8,0 MM - MONTAGEM. AF_12/2015 | 56,70*3 *CONFORME PROJETO ESTRUTURAL DO BOX | 170.1 | KG
5.5 | ARMAÇÃO DE PILAR OU VIGA DE UMA ESTRUTURA CONVENCIONAL DE CONCRETO ARMADO EM UMA EDIFICAÇÃO TÉRREA OU SOBRADO UTILIZANDO AÇO CA-60 DE 5,0 MM - MONTAGEM. AF_12/2015 | 25,70*3 *CONFORME PROJETO ESTRUTURAL DO BOX | 77.1 | KG
0 | PILAR
5.6 | CONCRETAGEM DE PILARES, FCK = 25 MPA, COM USO DE BALDES EM EDIFICAÇÃO COM SEÇÃO MÉDIA DE PILARES MENOR OU IGUAL A 0,25 M² - LANÇAMENTO, ADENSAMENTO E ACABAMENTO. AF_12/2015 | (0,99*3) *CONFORME PROJETO ESTRUTURAL DO BOX | 2.97 | M3
5.7 | MONTAGEM E DESMONTAGEM DE FÔRMA DE PILARES RETANGULARES E ESTRUTURAS SIMILARES COM ÁREA MÉDIA DAS SEÇÕES MENOR OU IGUAL A 0,25 M², PÉ-DIREITO SIMPLES, EM CHAPA DE MADEIRA COMPENSADA PLASTIFICADA, 10 UTILIZAÇÕES. AF_12/2015 | (19,8*3) *CONFORME PROJETO ESTRUTURAL DO BOX | 59.4 | M2
5.9 | ARMAÇÃO DE PILAR OU VIGA DE UMA ESTRUTURA CONVENCIONAL DE CONCRETO ARMADO EM UMA EDIFICAÇÃO TÉRREA OU SOBRADO UTILIZANDO AÇO CA-50 DE 12,5 MM - MONTAGEM. AF_12/2015 | 34,80*3 *CONFORME PROJETO ESTRUTURAL DO BOX | 104.4 | KG
5.10 | ARMAÇÃO DE PILAR OU VIGA DE UMA ESTRUTURA CONVENCIONAL DE CONCRETO ARMADO EM UMA EDIFICAÇÃO TÉRREA OU SOBRADO UTILIZANDO AÇO CA-60 DE 5,0 MM - MONTAGEM. AF_12/2015 | 22,10*3 *CONFORME PROJETO ESTRUTURAL DO BOX | 66.3 | KG
0 | 0
6.0 | I M P E R M E A B I L I Z A Ç Ã O
6.1 | IMPERMEABILIZACAO DE ESTRUTURAS ENTERRADAS, COM TINTA ASFALTICA, DUAS DEMAOS. | (18,80*0,75)*3 | 42.3 | M2
0 | 0
7.0 | A L V E N A R I A S E V E R G A S
0 | ALVENARIA
7.1 | (COMPOSIÇÃO REPRESENTATIVA) DO SERVIÇO DE ALVENARIA DE VEDAÇÃO DE BLOCOS VAZADOS DE CERÂMICA DE 9X19X19CM (ESPESSURA 9CM), PARA EDIFICAÇÃO HABITACIONAL UNIFAMILIAR (CASA) E EDIFICAÇÃO PÚBLICA PADRÃO. AF_11/2014 | (3,2*(4+4+6+6))+(1,3*(4+4+6))-(0,75*2+5,25*2))*3 | 210.6 | M2
0 | VERGAS E CONTRAVERGAS
7.2 | VERGA PRÉ-MOLDADA PARA JANELAS COM ATÉ 1,5 M DE VÃO. AF_03/2016 | (1,43+0,5)*2)*3 | 11.58 | M
7.3 | CONTRAVERGA PRÉ-MOLDADA PARA VÃOS DE ATÉ 1,5 M DE COMPRIMENTO. AF_03/2016 | (1,43+0,5)*2)*3 | 11.58 | M
7.4 | VERGA PRÉ-MOLDADA PARA PORTAS COM MAIS DE 1,5 M DE VÃO. AF_03/2016 | (2,5+0,5)*2)*3 | 18 | M
0 | 0
8.0 | E S Q U A D R I A S
0 | CONTRAMARCO
8.1 | CONTRAMARCO DE AÇO, FIXAÇÃO COM ARGAMASSA - FORNECIMENTO E INSTALAÇÃO. AF_12/2019 | 3*2*(2*1,43+2*0,53) | 23.52 | M
0 | JANELAS EM ALUMÍNIO
8.2 | JANELA DE ALUMÍNIO TIPO MAXIM-AR, COM VIDROS, BATENTE E FERRAGENS. EXCLUSIVE ALIZAR, ACABAMENTO E CONTRAMARCO. FORNECIMENTO E INSTALAÇÃO. AF_12/2019 | (0,76*2)*3 | 4.56 | M2
0 | PORTAS EM AÇO
8.3 | PORTA DE ENROLAR MANUAL COMPLETA, ARTICULADA RAIADA LARGA, EM ACO GALVANIZADO NATURAL, CHAPA NUMERO 24 | (5,25*2)*3 | 31.5 | M2
0 | 0
9.0 | C O B E R T U R A S
0 | ESTRUTURA DE MADEIRA
9.1 | TRAMA DE MADEIRA COMPOSTA POR RIPAS, CAIBROS E TERÇAS PARA TELHADOS DE MAIS QUE 2 ÁGUAS PARA TELHA DE ENCAIXE DE CERÂMICA OU DE CONCRETO, INCLUSO TRANSPORTE VERTICAL. AF_07/2019 | (1*(6,3+6,3+6+6))*3 | 73.8 | M2
9.2 | TRAMA DE MADEIRA COMPOSTA POR TERÇAS PARA TELHADOS DE ATÉ 2 ÁGUAS PARA TELHA ONDULADA DE FIBROCIMENTO, METÁLICA, PLÁSTICA OU TERMOACÚSTICA, INCLUSO TRANSPORTE VERTICAL. AF_07/2019 | (5,7*4,45)*3 | 76.09 | M2
9.3 | FABRICAÇÃO E INSTALAÇÃO DE MEIA TESOURA DE MADEIRA NÃO APARELHADA, COM VÃO DE 4 M, PARA TELHA ONDULADA DE FIBROCIMENTO, ALUMÍNIO, PLÁSTICA OU TERMOACÚSTICA, INCLUSO IÇAMENTO. AF_07/2019 | (1*3) | 3 | UN
0 | COBERTURA EM TELHA CERÂMICA
9.4 | TELHAMENTO COM TELHA CERÂMICA DE ENCAIXE, TIPO ROMANA, COM MAIS DE 2 ÁGUAS, INCLUSO TRANSPORTE VERTICAL. AF_07/2019 | (1*(6,3+6,3+6+6))*3 | 73.8 | M2
0 | COBERTURA EM TELHA DE FIBROCIMENTO ONDULADA
9.5 | TELHAMENTO COM TELHA ONDULADA DE FIBROCIMENTO E = 6 MM, COM RECOBRIMENTO LATERAL DE 1 1/4 DE ONDA PARA TELHADO COM INCLINAÇÃO MÁXIMA DE 10°, COM ATÉ 2 ÁGUAS, INCLUSO IÇAMENTO. AF_07/2019 | (5,7*4,45)*3 | 76.09 | M2
0 | 0
10.0 | R E V E S T I M E N T O
0 | PAREDE
10.1 | CHAPISCO APLICADO EM ALVENARIAS E ESTRUTURAS DE CONCRETO INTERNAS, COM COLHER DE PEDREIRO. ARGAMASSA TRAÇO 1:3 COM PREPARO EM BETONEIRA 400L. AF_06/2014 | (2,6*19,4)-(0,76*2+5,25*2))*3 | 115.26 | M2
10.2 | CHAPISCO APLICADO EM ALVENARIA (COM PRESENÇA DE VÃOS) E ESTRUTURAS DE CONCRETO DE FACHADA, COM COLHER DE PEDREIRO. ARGAMASSA TRAÇO 1:3 COM PREPARO EM BETONEIRA 400L. AF_06/2014 | (210,6*2)-(115,26+109,2) | 196.74 | M2
10.3 | CHAPISCO APLICADO EM ALVENARIA (SEM PRESENÇA DE VÃOS) E ESTRUTURAS DE CONCRETO DE FACHADA, COM COLHER DE PEDREIRO. ARGAMASSA TRAÇO 1:3 COM PREPARO EM BETONEIRA 400L. AF_06/2014 | (1,3*(4+4+6))*2)*3) | 109.2 | M2
10.4 | MASSA ÚNICA, PARA RECEBIMENTO DE PINTURA, EM ARGAMASSA TRAÇO 1:2:8, PREPARO MECÂNICO COM BETONEIRA 400L, APLICADA MANUALMENTE EM FACES INTERNAS DE PAREDES, ESPESSURA DE 20MM, COM EXECUÇÃO DE TALISCAS. AF_06/2014 | (2,6*19,4)-(0,76*2+5,25*2))*3 | 115.26 | M2
10.5 | EMBOÇO OU MASSA ÚNICA EM ARGAMASSA TRAÇO 1:2:8, PREPARO MECÂNICO COM BETONEIRA 400 L, APLICADA MANUALMENTE EM PANOS DE FACHADA COM PRESENÇA DE VÃOS, ESPESSURA DE 25 MM. AF_06/2014 | (210,6*2)-(115,26+109,2) | 196.74 | M2
10.6 | EMBOÇO OU MASSA ÚNICA EM ARGAMASSA TRAÇO 1:2:8, PREPARO MECÂNICO COM BETONEIRA 400 L, APLICADA MANUALMENTE EM PANOS CEGOS DE FACHADA (SEM PRESENÇA DE VÃOS), ESPESSURA DE 25 MM. AF_06/2014 | (1,3*(4+4+6))*2)*3) | 109.2 | M2
0 | 0
11.0 | P I S O S
11.1 | REGULARIZACAO E COMPACTACAO MANUAL DE TERRENO COM SOQUETE | (22,8*3) | 68.4 | M2
11.2 | LASTRO DE CONCRETO MAGRO, APLICADO EM PISOS OU RADIERS, ESPESSURA DE 3 CM. AF_07/2016 | (22,8*3) | 68.4 | M2
11.3 | (COMPOSIÇÃO REPRESENTATIVA) DO SERVIÇO DE REVESTIMENTO CERÂMICO PARA PISO COM PLACAS TIPO GRÉS DE DIMENSÕES 35X35 CM, PARA EDIFICAÇÃO HABITACIONAL UNIFAMILIAR (CASA) E EDIFICAÇÃO PÚBLICA PADRÃO. AF_11/2014 | (22,8*3) | 68.4 | M2
11.4 | RODAPÉ CERÂMICO DE 7CM DE ALTURA COM PLACAS TIPO ESMALTADA EXTRA DE DIMENSÕES 35X35CM. AF_06/2014 | (19,4-2,5*2,5)*3 | 39.45 | M
0 | 0
12.0 | F O R R O
12.1 | FORRO EM RÉGUAS DE PVC, FRISADO, PARA AMBIENTES COMERCIAIS, INCLUSIVE ESTRUTURA DE FIXAÇÃO. AF_05/2017_P | (22,8*3) | 68.4 | M2
0
13.0 | I N S T A L A Ç Õ E S H I D R O S S A N I T Á R I A S
CONFORME PROJETO
0
14.0 | I N S T A L A Ç Õ E S E L É T R I C A S - A L I M E N T A Ç Ã O D A S B A R R A C A S
CONFORME PROJETO
0
15.0 | I N S T A L A Ç Õ E S E L É T R I C A S - B A R R A C A S ( 3 U N I D A D E S )
CONFORME PROJETO
0 | 0
16.0 | P R E V E N Ç Ã O E C O M B A T E A I N C Ê N D I O
0 | CONFORME PROJETO
0 | 0
17.0 | P I N T U R A S
0 | ESQUADRIAS
17.1 | PINTURA COM TINTA ALQUÍDICA DE ACABAMENTO (ESMALTE SINTÉTICO FOSCO) PULVERIZADA SOBRE SUPERFÍCIES METÁLICAS (EXCETO PERFIL) EXECUTADO EM OBRA (POR DEMÃO). AF_01/2020 | 31,5*2 - ÁREA DAS PORTAS DE ENROLAR X 2 LADOS | 63 | M2
0 | PAREDES E TETOS
17.2 | APLICAÇÃO DE FUNDO SELADOR ACRÍLICO EM PAREDES, UMA DEMÃO. AF_06/2014 | 115,26+196,74+109,2 | 149.89 | M2
17.3 | APLICAÇÃO E LIXAMENTO DE MASSA ACRÍLICA EM PAREDES, UMA DEMÃO. AF_06/2014 | (1*(6,3+6,3+6+6))*3 | 73.8 | M2
17.4 | APLICAÇÃO MANUAL DE PINTURA COM TINTA LÁTEX ACRÍLICA EM PAREDES, DUAS DEMÃOS. AF_06/2014 | (1*(6,3+6,3+6+6))*3 | 73.8 | M2
17.5 | TEXTURA ACRÍLICA, APLICAÇÃO MANUAL EM PAREDE, UMA DEMÃO. AF_09/2016 | 196,74+109,2 | 76.09 | M2
0 | 0
18.0 | S E R V I Ç O S C O M P L E M E N T A R E S
18.1 | LIMPEZA DE SUPERFÍCIE COM JATO DE ALTA PRESSÃO. AF_04/2019 | (22,8*3) | 68.4 | M2
0 | 0
IMPLANTAÇÃO
0
19.0 | P Ó R T I CO M E T Á L I C O
MOVIMENTO DE TERRA - SAPATA
19.1 | ESCAVAÇÃO MANUAL PARA BLOCO DE COROAMENTO OU SAPATA, SEM PREVISÃO DE FÔRMA. AF_06/2017 | [LASTRO]*1,05 | 2.1 | M3
19.2 | REATERRO MANUAL APILOADO COM SOQUETE. AF_10/2017 | 2,1-0,7-0,105-0,05*2 | 1.19 | M3
19.3 | PREPARO DE FUNDO DE VALA COM LARGURA MENOR QUE 1,5 M, EM LOCAL COM NÍVEL BAIXO DE INTERFERÊNCIA. AF_06/2016 | [LASTRO] | 2 | M2
FUNDAÇÃO - SAPATA
19.4 | LASTRO DE CONCRETO MAGRO, APLICADO EM BLOCOS DE COROAMENTO OU SAPATAS, ESPESSURA DE 5 CM. AF_08/2017 | CONFORME PROJETO ESTRUTURAL | 2 | M2
19.5 | CONCRETO FCK = 25MPA, TRAÇO 1:2,3:2,7 (CIMENTO/ AREIA MÉDIA/ BRITA 1) - PREPARO MECÂNICO COM BETONEIRA 400 L. AF_07/2016 | CONFORME PROJETO ESTRUTURAL | 0.7 | M3
19.6 | LANÇAMENTO COM USO DE BALDES, ADENSAMENTO E ACABAMENTO DE CONCRETO EM ESTRUTURAS. AF_12/2015 | CONFORME PROJETO ESTRUTURAL | 0.7 | M3
19.7 | FORNECIMENTO/INSTALACAO LONA PLASTICA PRETA, PARA IMPERMEABILIZACAO, ESPESSURA 150 MICRAS. | CONFORME PROJETO ESTRUTURAL | 4 | M2
ESTRUTURA METÁLICA
19.8 | FORNECIMENTO DE ESTRUTURA METÁLICA COM UTILIZAÇÃO DE PERFIS EM AÇO ASTM A36 | [PESO TOTAL DA ESTRUTURA]+[PESO DA PLACA METÁLICA DO TOTEM] = (1142,68+130,02) *CONFORME PROJETO ESTRUTURAL | 1272.7 | KG
19.9 | MONTAGEM DE ESTRUTURA METÁLICA | [PESO TOTAL DA ESTRUTURA]+[PESO DA PLACA METÁLICA DO TOTEM] = (1142,68+130,02) *CONFORME PROJETO ESTRUTURAL | 1272.7 | KG
PINTURA
19.10 | PINTURA COM TINTA ALQUÍDICA DE ACABAMENTO (ESMALTE SINTÉTICO FOSCO) PULVERIZADA SOBRE SUPERFÍCIES METÁLICAS (EXCETO PERFIL) EXECUTADO EM OBRA (POR DEMÃO). AF_01/2020 | [ÁREA DE PINTURA DA ESTRUTURA]+[ÁREA DE PINTURA DA PLACA DO TOTEM] = (48,785+11,072) **CONFORME PROJETO ESTRUTURAL | 59.85 | M2
LETRAS DE AÇO
19.11 | LETRA DE ACO INOX NO22 ALT=20CM FORNECIMENTO E COLOCACAO | QUANTIDADE DE LETRAS EM "VILA DOS PALMITOS" | 15 | UN
0
20.0 | P E R G O L A D O S D O S B A N C O S ( 6 U N I D A D E S )
MOVIMENTO DE TERRA - SAPATA
20.1 | ESCAVAÇÃO MANUAL PARA BLOCO DE COROAMENTO OU SAPATA, SEM PREVISÃO DE FÔRMA. AF_06/2017 | [LASTRO]*1,05 | 8.06 | M3
20.2 | REATERRO MANUAL APILOADO COM SOQUETE. AF_10/2017 | 6*(1,34-0,45-0,04-0,05*1,28) | 4.75 | M3
20.3 | PREPARO DE FUNDO DE VALA COM LARGURA MENOR QUE 1,5 M, EM LOCAL COM NÍVEL BAIXO DE INTERFERÊNCIA. AF_06/2016 | 6*1,28 **CONFORME PROJETO ESTRUTURAL | 7.68 | M2
FUNDAÇÃO - SAPATA
20.4 | LASTRO DE CONCRETO MAGRO, APLICADO EM BLOCOS DE COROAMENTO OU SAPATAS, ESPESSURA DE 5 CM. AF_08/2017 | 6*1,28 **CONFORME PROJETO ESTRUTURAL | 7.68 | M2
20.5 | CONCRETO FCK = 25MPA, TRAÇO 1:2,3:2,7 (CIMENTO/ AREIA MÉDIA/ BRITA 1) - PREPARO MECÂNICO COM BETONEIRA 400 L. AF_07/2016 | 6*0,45 **CONFORME PROJETO ESTRUTURAL | 2.68 | M3
20.6 | LANÇAMENTO COM USO DE BALDES, ADENSAMENTO E ACABAMENTO DE CONCRETO EM ESTRUTURAS. AF_12/2015 | 6*0,45 **CONFORME PROJETO ESTRUTURAL | 2.68 | M3
20.7 | FORNECIMENTO/INSTALACAO LONA PLASTICA PRETA, PARA IMPERMEABILIZACAO, ESPESSURA 150 MICRAS. | 6*3,20 **CONFORME PROJETO ESTRUTURAL | 19.2 | M2
ESTRUTURA METÁLICA
20.8 | FORNECIMENTO DE ESTRUTURA METÁLICA COM UTILIZAÇÃO DE PERFIS EM AÇO ASTM A36 | 6*326,78 **CONFORME PROJETO ESTRUTURAL | 1960.68 | KG
20.9 | MONTAGEM DE ESTRUTURA METÁLICA | 6*326,78 **CONFORME PROJETO ESTRUTURAL | 1960.68 | KG
PINTURA
20.10 | PINTURA COM TINTA ALQUÍDICA DE ACABAMENTO (ESMALTE SINTÉTICO FOSCO) PULVERIZADA SOBRE SUPERFÍCIES METÁLICAS (EXCETO PERFIL) EXECUTADO EM OBRA (POR DEMÃO). AF_01/2020 | 6*15,98 **CONFORME PROJETO ESTRUTURAL | 95.88 | M2
0
21.0 | E M B A S A M E N T O - B A N C O S C O M J A R D I M ( 1 4 U N I D A D E S )
MOVIMENTO DE TERRA
21.1 | ESCAVAÇÃO MANUAL DE VALA COM PROFUNDIDADE MENOR OU IGUAL A 1,30 M. AF_03/2016 | 14*(2+2+2+2)*0,45*0,4 | 20.16 | M3
21.2 | REATERRO MANUAL APILOADO COM SOQUETE. AF_10/2017 | 20,16-2,24-8,96 | 8.96 | M3
21.3 | PREPARO DE FUNDO DE VALA COM LARGURA MENOR QUE 1,5 M, EM LOCAL COM NÍVEL BAIXO DE INTERFERÊNCIA. AF_06/2016 | 14*(2+2+2+2)*0,4 | 44.8 | M2
FUNDAÇÃO
21.4 | CONCRETO MAGRO PARA LASTRO, TRAÇO 1:4,5:4,5 (CIMENTO/ AREIA MÉDIA/ BRITA 1) - PREPARO MECÂNICO COM BETONEIRA 400 L. AF_07/2016 | 14*(2+2+2+2)*0,05*0,4 | 2.24 | M3
21.5 | LANÇAMENTO COM USO DE BALDES, ADENSAMENTO E ACABAMENTO DE CONCRETO EM ESTRUTURAS. AF_12/2015 | 14*(2+2+2+2)*0,05*0,4 | 2.24 | M3
21.6 | ALVENARIA DE EMBASAMENTO EM TIJOLOS CERAMICOS MACICOS 5X10X20CM, ASSENTADO COM ARGAMASSA TRACO 1:2:8 (CIMENTO, CAL E AREIA) | 14*(2+2+2+2)*0,2*0,4 | 8.96 | M3
IMPERMEABILIZAÇÃO
21.7 | IMPERMEABILIZACAO DE ESTRUTURAS ENTERRADAS, COM TINTA ASFALTICA, DUAS DEMAOS. | 14*(2+2+2+2)*(0,2+0,3) | 56 | M2
0
22.0 | E M B A S A M E N T O - B A N C O S C O M P E R G O L A D O ( 6 U N I D A D E S )
MOVIMENTO DE TERRA
22.1 | ESCAVAÇÃO MANUAL DE VALA COM PROFUNDIDADE MENOR OU IGUAL A 1,30 M. AF_03/2016 | 6*(1,2+2,6+6,4+2,6+1,2+1,3+4,2+1,3)*0,45*0,4 | 22.46 | M3
22.2 | REATERRO MANUAL APILOADO COM SOQUETE. AF_10/2017 | 22,46-2,49-9,98 | 9.99 | M3
22.3 | PREPARO DE FUNDO DE VALA COM LARGURA MENOR QUE 1,5 M, EM LOCAL COM NÍVEL BAIXO DE INTERFERÊNCIA. AF_06/2016 | 6*(1,2+2,6+6,4+2,6+1,2+1,3+4,2+1,3)*0,4 | 49.92 | M2
FUNDAÇÃO
22.4 | CONCRETO MAGRO PARA LASTRO, TRAÇO 1:4,5:4,5 (CIMENTO/ AREIA MÉDIA/ BRITA 1) - PREPARO MECÂNICO COM BETONEIRA 400 L. AF_07/2016 | 6*(1,2+2,6+6,4+2,6+1,2+1,3+4,2+1,3)*0,05*0,4 | 2.49 | M3
22.5 | LANÇAMENTO COM USO DE BALDES, ADENSAMENTO E ACABAMENTO DE CONCRETO EM ESTRUTURAS. AF_12/2015 | 6*(1,2+2,6+6,4+2,6+1,2+1,3+4,2+1,3)*0,05*0,4 | 2.49 | M3
22.6 | ALVENARIA DE EMBASAMENTO EM TIJOLOS CERAMICOS MACICOS 5X10X20CM, ASSENTADO COM ARGAMASSA TRACO 1:2:8 (CIMENTO, CAL E AREIA) | 6*(1,2+2,6+6,4+2,6+1,2+1,3+4,2+1,3)*0,2*0,4 | 9.98 | M3
IMPERMEABILIZAÇÃO
22.7 | IMPERMEABILIZACAO DE ESTRUTURAS ENTERRADAS, COM TINTA ASFALTICA, DUAS DEMAOS. | 6*(1,2+2,6+6,4+2,6+1,2+1,3+4,2+1,3)*(0,2+0,3) | 62.4 | M2
0
23.0 | B A N C O S C O M J A R D I M ( B A N C O S 0 1 - 1 4 U N I D A D E S )
ALVENARIA
23.1 | ALVENARIA EM TIJOLO CERAMICO MACICO 5X10X20CM 1/2 VEZ (ESPESSURA 10CM), ASSENTADO COM ARGAMASSA TRACO 1:2:8 (CIMENTO, CAL E AREIA) | 14*(0,7*(2*2+1,8*2)) | 74.48 | M2
ATERRO
23.2 | REATERRO MANUAL APILOADO COM SOQUETE. AF_10/2017 | 14*(1,8*1,8*0,55) | 24.94 | M3
23.3 | FORNECIMENTO E ESPALHAMENTO DE TERRA VEGETAL PREPARADA | 14*(0,03*1,8*1,8) | 1.36 | M3
23.4 | PLANTIO DE GRAMA ESMERALDA EM PLACAS | 14*(1,8*1,8) | 45.36 | M2
REVESTIMENTO
23.5 | CHAPISCO APLICADO EM ALVENARIA (SEM PRESENÇA DE VÃOS) E ESTRUTURAS DE CONCRETO DE FACHADA, COM COLHER DE PEDREIRO. ARGAMASSA TRAÇO 1:3 COM PREPARO EM BETONEIRA 400L. AF_06/2014 | 14*(0,7*(2*2+1,8*2)+0,15*(2*2+1,8*2)+0,1*(2*2+1,8*2)) | 101.08 | M2
23.6 | EMBOÇO OU MASSA ÚNICA EM ARGAMASSA TRAÇO 1:2:8, PREPARO MECÂNICO COM BETONEIRA 400 L, APLICADA MANUALMENTE EM PANOS CEGOS DE FACHADA (SEM PRESENÇA DE VÃOS), ESPESSURA DE 25 MM. AF_06/2014 | 14*(0,7*(2*2+1,8*2)+0,15*(2*2+1,8*2)+0,1*(2*2+1,8*2)) | 101.08 | M2
PINTURA
23.7 | APLICAÇÃO DE FUNDO SELADOR ACRÍLICO EM PAREDES, UMA DEMÃO. AF_06/2014 | 14*(0,7*(2*2+1,8*2)+0,15*(2*2+1,8*2)+0,1*(2*2+1,8*2)) | 101.08 | M2
23.8 | APLICAÇÃO E LIXAMENTO DE MASSA ACRÍLICA EM PAREDES, UMA DEMÃO. AF_06/2014 | 14*(0,7*(2*2+1,8*2)+0,15*(2*2+1,8*2)+0,1*(2*2+1,8*2)) | 101.08 | M2
23.9 | APLICAÇÃO MANUAL DE PINTURA COM TINTA LÁTEX ACRÍLICA EM PAREDES, DUAS DEMÃOS. AF_06/2014 | 14*(0,7*(2*2+1,8*2)+0,15*(2*2+1,8*2)+0,1*(2*2+1,8*2)) | 101.08 | M2
ASSENTO
23.10 | ASSENTO DE MADEIRA EM PRANCHAS PRESAS EM PERFIS METÁLICOS COM PORCAS E PARAFUSOS | 14*(1*2+3) | 70 | M
APOIO METÁLICO
23.11 | FORNECIMENTO DE ESTRUTURA METÁLICA COM UTILIZAÇÃO DE PERFIS EM AÇO ASTM A36 | 14*(62,04) *CONFORME TABELA RESUMO (BANCO 01) PROJETO ESTRUTURAL METÁLICO DO BANCO | 868.56 | KG
0
24.0 | B A N C O S C O M P E R G O L A D O ( 6 U N I D A D E S )
ALVENARIA
24.1 | ALVENARIA EM TIJOLO CERAMICO MACICO 5X10X20CM 1/2 VEZ (ESPESSURA 10CM), ASSENTADO COM ARGAMASSA TRACO 1:2:8 (CIMENTO, CAL E AREIA) | 6*(0,7*(2*2,4+6,4+4,2+1,1*2+1,2*2)) | 84 | M2
ATERRO
24.2 | REATERRO MANUAL APILOADO COM SOQUETE. AF_10/2017 | 6*((1,2*1*2+6,2*1,2)*0,55) | 32.47 | M3
24.3 | FORNECIMENTO E ESPALHAMENTO DE TERRA VEGETAL PREPARADA | 6*(0,03*(1,2*1*2+6,2*1,2)) | 1.77 | M3
24.4 | PLANTIO DE GRAMA ESMERALDA EM PLACAS | 6*(1,2*1*2+6,2*1,2) | 59.04 | M2
REVESTIMENTO
24.5 | CHAPISCO APLICADO EM ALVENARIA (SEM PRESENÇA DE VÃOS) E ESTRUTURAS DE CONCRETO DE FACHADA, COM COLHER DE PEDREIRO. ARGAMASSA TRAÇO 1:3 COM PREPARO EM BETONEIRA 400L. AF_06/2014 | 6*(0,7*(2*2,4+6,4+4,2+1,1*2+1,2*2)+0,15*(2*2,4+6,4+4,2+1,1*2+1,2*2)+0,1*(2*2,4+6,4+4,2+1,1*2+1,2*2)) | 114 | M2
24.6 | EMBOÇO OU MASSA ÚNICA EM ARGAMASSA TRAÇO 1:2:8, PREPARO MECÂNICO COM BETONEIRA 400 L, APLICADA MANUALMENTE EM PANOS CEGOS DE FACHADA (SEM PRESENÇA DE VÃOS), ESPESSURA DE 25 MM. AF_06/2014 | 6*(0,7*(2*2,4+6,4+4,2+1,1*2+1,2*2)+0,15*(2*2,4+6,4+4,2+1,1*2+1,2*2)+0,1*(2*2,4+6,4+4,2+1,1*2+1,2*2)) | 114 | M2
PINTURA
24.7 | APLICAÇÃO DE FUNDO SELADOR ACRÍLICO EM PAREDES, UMA DEMÃO. AF_06/2014 | 6*(0,7*(2*2,4+6,4+4,2+1,1*2+1,2*2)+0,15*(2*2,4+6,4+4,2+1,1*2+1,2*2)+0,1*(2*2,4+6,4+4,2+1,1*2+1,2*2)) | 114 | M2
24.8 | APLICAÇÃO E LIXAMENTO DE MASSA ACRÍLICA EM PAREDES, UMA DEMÃO. AF_06/2014 | 6*(0,7*(2*2,4+6,4+4,2+1,1*2+1,2*2)+0,15*(2*2,4+6,4+4,2+1,1*2+1,2*2)+0,1*(2*2,4+6,4+4,2+1,1*2+1,2*2)) | 114 | M2
24.9 | APLICAÇÃO MANUAL DE PINTURA COM TINTA LÁTEX ACRÍLICA EM PAREDES, DUAS DEMÃOS. AF_06/2014 | 6*(0,7*(2*2,4+6,4+4,2+1,1*2+1,2*2)+0,15*(2*2,4+6,4+4,2+1,1*2+1,2*2)+0,1*(2*2,4+6,4+4,2+1,1*2+1,2*2)) | 114 | M2
ASSENTO
24.10 | ASSENTO DE MADEIRA EM PRANCHAS PRESAS EM PERFIS METÁLICOS COM PORCAS E PARAFUSOS | 6*(1,2*2+3) | 32.4 | M
APOIO METÁLICO
24.11 | FORNECIMENTO DE ESTRUTURA METÁLICA COM UTILIZAÇÃO DE PERFIS EM AÇO ASTM A36 | 6*(63,48) *CONFORME TABELA RESUMO DO PROJETO ESTRUTURAL METÁLICO DO BANCO 02 | 380.88 | KG
0
25.0 | P I S O S
25.1 | REGULARIZACAO E COMPACTACAO MANUAL DE TERRENO COM SOQUETE | 91,78+100,74+84,57+153,15+443,15+75,46+74,48+129,69 (CONFORME QUADRO DE CALÇADA/PISO - PROJ. ARQ. FOLHA 04) | 1153.02 | M2
25.2 | LASTRO DE CONCRETO MAGRO, APLICADO EM PISOS OU RADIERS, ESPESSURA DE 5 CM. AF_07/2016 | PISO TIPO MADEIRA - CONFORME QUADRO DE CALÇADA/PISO DO PROJ. ARQ. FOLHA 04 | 129.69 | M2
25.3 | REVESTIMENTO CERÂMICO PARA PISO OU PAREDE, 53 X 53 CM, IMITANDO MADEIRA, OU SIMILAR, PEI-4, APLICADO COM ARGAMASSA INDUSTRIALIZADA AC-II, REJUNTADO. | PISO TIPO MADEIRA - CONFORME QUADRO DE CALÇADA/PISO DO PROJ. ARQ. FOLHA 04 | 129.69 | M2
25.4 | EXECUÇÃO DE PASSEIO (CALÇADA) OU PISO DE CONCRETO COM CONCRETO MOLDADO IN LOCO, USINADO, ACABAMENTO CONVENCIONAL, NÃO ARMADO. AF_07/2016 | 0,07*(91,78+100,74+443,15+75,46+74,48) *ESPESSURA DE 7 CM DE CONCRETO; ÁREAS CONFORME QUADRO DE CALÇADA/PISO - PROJ. ARQ. FOLHA 04 - referentes aos caminhos em blocos de concreto, piso de playground e calçada em torno dos boxes novos, não incluindo calçada indicada como existente na folha 02 do projeto arquitetônico | 54.99 | M3
25.5 | EXECUÇÃO DE VIA EM PISO INTERTRAVADO, COM BLOCO RETANGULAR COLORIDO DE 20 X 10 CM, ESPESSURA 8 CM. AF_12/2015 | 84,57+153,15 (CONFORME QUADRO DE CALÇADA/PISO DO PROJ. ARQ. FOLHA 04) | 237.72 | M2
0
26.0 | I N S T A L A Ç Õ E S E L É T R I C A S - I L U M I N A Ç Ã O D A P R A Ç A
CONFORME PROJETO
0
27.0 | P I N T U R A S D O S P I S O S
27.1 | PINTURA ACRILICA EM PISO CIMENTADO DUAS DEMAOS | 91,78+100,74+75,46+74,48 (CONFORME QUADRO DE CALÇADA/PISO DO PROJ. ARQ. FOLHA 04) | 342.46 | M2
0
28.0 | U R B A N I Z A Ç Ã O E S E R V I Ç O S E X T E R N O S
28.1 | PLANTIO DE ÁRVORE ORNAMENTAL COM ALTURA DE MUDA MAIOR QUE 2,00 M E MENOR OU IGUAL A 4,00 M. AF_05/2018 | QUANTIDADE DE IPÊ BRANCO | 4 | UN
28.2 | PLANTIO DE BROMÉLIA COM ALTURA DE MUDA MAIOR QUE 0,50 M E MENOR QUE 1,00 M | CONFORME PROJETO ARQUITETÔNICO | 12 | UN
28.3 | PLANTIO DE PALMEIRA DAS CANÁRIAS COM ALTURA DE MUDA MAIOR QUE 2,00 M E MENOR OU IGUAL A 4,00 M | QUANTIDADE DE TAMAREIRA DAS CANÁRIAS | 12 | UN
28.4 | PLANTIO DE PALMEIRA FÊNIX COM ALTURA DE MUDA DE 2,00 M | QUANTIDADE DE TAMAREIRA DE JARDIM | 18 | UN
28.5 | PLANTIO DE PALMEIRA JUSSARA OU EQUIVALENTE COM ALTURA DE MUDA MAIOR QUE 2,00 M E MENOR QUE 4,00 M | QUANTIDADE DE PALMITEIRO | 2 | UN
28.6 | PLANTIO DE GRAMA ESMERALDA EM PLACAS | CONFORME PROJETO ARQUITETÔNICO | 916.84 | M2
28.7 | FORNECIMENTO E ESPALHAMENTO DE TERRA VEGETAL PREPARADA | 0,03*916,84 | 27.5 | M3
0
29.0 | A C E S S I B I L I D A D E
29.1 | PISO TÁTIL DIRECIONAL E/OU ALERTA, DE CONCRETO, COLORIDO, P/DEFICIENTES VISUAIS, DIMENSÕES 25X25CM, APLICADO COM ARGAMASSA AC-II, REJUNTADO | 9,5+2 | 11.5 | M2
0
30.0 | P L A Y G R O U N D
30.1 | FORNECIMENTO E INSTALAÇÃO - MULTI INFANTIL | CONFORME PROJETO ARQUITETÔNICO | 1 | UN
30.2 | FORNECIMENTO E INSTALAÇÃO - GANGORRA | CONFORME PROJETO ARQUITETÔNICO | 2 | UN
30.3 | FORNECIMENTO E INSTALAÇÃO - GIRA GIRA OU CARROSSEL | CONFORME PROJETO ARQUITETÔNICO | 2 | UN
30.4 | FORNECIMENTO E INSTALAÇÃO - BALANÇO | CONFORME PROJETO ARQUITETÔNICO | 2 | UN
0
31.0 | S E R V I Ç O S C O M P L E M E N T A R E S
31.1 | CONJUNTO SELETIVO 50 L (5 LIXEIRAS 1 SUPORTE) C/ ADESIVO | CONFORME PROJETO ARQUITETÔNICO | 4 | UN
31.2 | LIMPEZA FINAL (VARRIÇÃO E REMOÇÃO DE ENTULHOS) | [ÁREA TOTAL DE PISOS] = 79,183+79,623+132,161+153,159+159,47+78,406+78,4+129,696 | 890.09 | M2

## CRONOGRAMA PLE
ASSOCIAÇÃO MATOGROSSENSE DOS MUNICÍPIOS
COORDENAÇÃO DE PROJETOS
SITE: amm.org.br - E-mail: pavimentacaoamm@gmail.com
AV. RUBENS DE MENDONÇA Nº 3.920 - CEP: 78.049-938 - CUIABÁ - MT
FONE: (65) 2123-1200 - FAX: 2123-1251
| OBRA: | CONSTRUÇÃO E REVITALIZAÇÃO DE PRAÇA PÚBLICA
| LOCAL: | AV PRESIDENTE DUTRA, S/N, KM 264, SETOR INDUSTRIAL, SÃO PEDRO DA CIPA/MT
| DATA: | 2020-09-29
CRONOGRAMA FÍSICO-FINANCEIRO
| ITEM | DESCRIÇÃO DO SERVIÇO | 30 DIAS | % | 60 DIAS | % | 90 DIAS | % | 120 DIAS | % | 150 DIAS | % | 180 DIAS | % | 210 DIAS | % | 240 DIAS | % | 270 DIAS | % | 300 DIAS | % | 330 DIAS | % | 360 DIAS | % | TOTAL | %
1 | 1.0 | A D M I N I S T R A Ç Ã O O B R A | 2986.8357 | 15.77 | 5000.1566 | 26.41 | 4951.7315 | 26.15 | 2954.6538 | 15.6 | 3041.2925 | 16.06 | 0 | 0 | 0 | 0 | 0 | 0 | 0 | 0 | 0 | 0 | 0 | 0 | 0 | 0 | 18934.67 | 3.8021 | 99.99
1 | 2.0 | S E R V I Ç O S I N I C I A I S | 24184.81 | 100 |  | 0 |  | 0 |  | 0 |  | 0 |  | 0 |  | 0 |  | 0 |  | 0 |  | 0 |  | 0 |  | 0 | 24184.81 | 4.8563 | 100
BARRACAS
1 | 3.0 | M O V I M E N T O D E T E R R A | 3316.98 | 100 |  | 0 |  | 0 |  | 0 |  | 0 |  | 0 |  | 0 |  | 0 |  | 0 |  | 0 |  | 0 |  | 0 | 3316.98 | 0.66605 | 100
1 | 4.0 | F U N D A Ç Ã O | 15029.65 | 100 |  | 0 |  | 0 |  | 0 |  | 0 |  | 0 |  | 0 |  | 0 |  | 0 |  | 0 |  | 0 |  | 0 | 15029.65 | 3.018 | 100
1 | 5.0 | E S T R U T U R A | 20391.56 | 100 |  | 0 |  | 0 |  | 0 |  | 0 |  | 0 |  | 0 |  | 0 |  | 0 |  | 0 |  | 0 |  | 0 | 20391.56 | 4.0946 | 100
1 | 6.0 | I M P E R M E A B I L I Z A Ç Ã O | 517.75 | 100 |  | 0 |  | 0 |  | 0 |  | 0 |  | 0 |  | 0 |  | 0 |  | 0 |  | 0 |  | 0 |  | 0 | 517.75 | 0.10396 | 100
1 | 7.0 | A L V E N A R I A S E V E R G A S | 12130.0133 | 66.67 | 6065.0067 | 33.33 |  | 0 |  | 0 |  | 0 |  | 0 |  | 0 |  | 0 |  | 0 |  | 0 |  | 0 |  | 0 | 18195.02 | 3.6536 | 100
1 | 8.0 | E S Q U A D R I A S |  | 0 | 14695.93 | 100 |  | 0 |  | 0 |  | 0 |  | 0 |  | 0 |  | 0 |  | 0 |  | 0 |  | 0 |  | 0 | 14695.93 | 2.951 | 100
1 | 9.0 | C O B E R T U R A S |  | 0 | 15033.57 | 100 |  | 0 |  | 0 |  | 0 |  | 0 |  | 0 |  | 0 |  | 0 |  | 0 |  | 0 |  | 0 | 15033.57 | 3.0188 | 100
1 | 10.0 | R E V E S T I M E N T O |  | 0 | 19017.82 | 100 |  | 0 |  | 0 |  | 0 |  | 0 |  | 0 |  | 0 |  | 0 |  | 0 |  | 0 |  | 0 | 19017.82 | 3.8188 | 100
1 | 11.0 | P I S O S |  | 0 | 4196.52 | 100 |  | 0 |  | 0 |  | 0 |  | 0 |  | 0 |  | 0 |  | 0 |  | 0 |  | 0 |  | 0 | 4196.52 | 0.84266 | 100
1 | 12.0 | F O R R O |  | 0 | 3353.65 | 100 |  | 0 |  | 0 |  | 0 |  | 0 |  | 0 |  | 0 |  | 0 |  | 0 |  | 0 |  | 0 | 3353.65 | 0.67342 | 100
1 | 13.0 | I N S T A L A Ç Õ E S H I D R O S S A N I T Á R I A S |  | 0 | 3693.08 | 100 |  | 0 |  | 0 |  | 0 |  | 0 |  | 0 |  | 0 |  | 0 |  | 0 |  | 0 |  | 0 | 3693.08 | 0.74157 | 100
1 | 14.0 | I N S T A L A Ç Õ E S E L É T R I C A S - A L I M E N T A Ç Ã O D A S B A R R A C A S |  | 0 | 15699.03 | 100 |  | 0 |  | 0 |  | 0 |  | 0 |  | 0 |  | 0 |  | 0 |  | 0 |  | 0 |  | 0 | 15699.03 | 3.1524 | 100
1 | 15.0 | I N S T A L A Ç Õ E S E L É T R I C A S - B A R R A C A S ( 3 U N I D A D E S ) |  | 0 | 11690.81 | 100 |  | 0 |  | 0 |  | 0 |  | 0 |  | 0 |  | 0 |  | 0 |  | 0 |  | 0 |  | 0 | 11690.81 | 2.3475 | 100
1 | 16.0 | P R E V E N Ç Ã O E C O M B A T E A I N C Ê N D I O |  | 0 | 659.36 | 100 |  | 0 |  | 0 |  | 0 |  | 0 |  | 0 |  | 0 |  | 0 |  | 0 |  | 0 |  | 0 | 659.36 | 0.1324 | 100
1 | 17.0 | P I N T U R A S |  | 0 |  | 0 |  | 0 |  | 0 | 4753.96 | 100 |  | 0 |  | 0 |  | 0 |  | 0 |  | 0 |  | 0 |  | 0 | 4753.96 | 0.9546 | 100
1 | 18.0 | S E R V I Ç O S C O M P L E M E N T A R E S |  | 0 |  | 0 |  | 0 |  | 0 | 117.65 | 100 |  | 0 |  | 0 |  | 0 |  | 0 |  | 0 |  | 0 |  | 0 | 117.65 | 0.023624 | 100
IMPLANTAÇÃO
1 | 19.0 | P Ó R T I CO M E T Á L I C O |  | 0 |  | 0 | 21112.45 | 100 |  | 0 |  | 0 |  | 0 |  | 0 |  | 0 |  | 0 |  | 0 |  | 0 |  | 0 | 21112.45 | 4.2394 | 100
1 | 20.0 | P E R G O L A D O S D O S B A N C O S ( 6 U N I D A D E S ) |  | 0 | 32405.58 | 100 |  | 0 |  | 0 |  | 0 |  | 0 |  | 0 |  | 0 |  | 0 |  | 0 |  | 0 |  | 0 | 32405.58 | 6.5071 | 100
1 | 21.0 | E M B A S A M E N T O - B A N C O S C O M J A R D I M ( 1 4 U N I D A D E S ) |  | 0 |  | 0 | 10911.73 | 100 |  | 0 |  | 0 |  | 0 |  | 0 |  | 0 |  | 0 |  | 0 |  | 0 |  | 0 | 10911.73 | 2.1911 | 100
0
1 | 22.0 | E M B A S A M E N T O - B A N C O S C O M P E R G O L A D O ( 6 U N I D A D E S ) |  | 0 |  | 0 | 12152.62 | 100 |  | 0 |  | 0 |  | 0 |  | 0 |  | 0 |  | 0 |  | 0 |  | 0 |  | 0 | 12152.62 | 2.4403 | 100
1 | 23.0 | B A N C O S C O M J A R D I M ( B A N C O S 0 1 - 1 4 U N I D A D E S ) |  | 0 |  | 0 | 30579.34 | 100 |  | 0 |  | 0 |  | 0 |  | 0 |  | 0 |  | 0 |  | 0 |  | 0 |  | 0 | 30579.34 | 6.1404 | 100
1 | 24.0 | B A N C O S C O M P E R G O L A D O ( 6 U N I D A D E S ) |  | 0 |  | 0 | 23896.96 | 100 |  | 0 |  | 0 |  | 0 |  | 0 |  | 0 |  | 0 |  | 0 |  | 0 |  | 0 | 23896.96 | 4.7985 | 100
1 | 25.0 | P I S O S |  | 0 |  | 0 |  | 0 | 74756.52 | 100 |  | 0 |  | 0 |  | 0 |  | 0 |  | 0 |  | 0 |  | 0 |  | 0 | 74756.52 | 15.0112 | 100
1 | 26.0 | I N S T A L A Ç Õ E S E L É T R I C A S - I L U M I N A Ç Ã O D A P R A Ç A |  | 0 |  | 0 |  | 0 |  | 0 | 19889.73 | 100 |  | 0 |  | 0 |  | 0 |  | 0 |  | 0 |  | 0 |  | 0 | 19889.73 | 3.9939 | 100
1 | 27.0 | P I N T U R A S D O S P I S O S |  | 0 |  | 0 |  | 0 |  | 0 | 5612.92 | 100 |  | 0 |  | 0 |  | 0 |  | 0 |  | 0 |  | 0 |  | 0 | 5612.92 | 1.1271 | 100
1 | 28.0 | U R B A N I Z A Ç Ã O E S E R V I Ç O S E X T E R N O S |  | 0 |  | 0 | 26632.04 | 61.39 | 0 | 0 | 16750.51 | 38.61 |  | 0 |  | 0 |  | 0 |  | 0 |  | 0 |  | 0 |  | 0 | 43382.55 | 8.7112 | 100
1 | 29.0 | A C E S S I B I L I D A D E |  | 0 |  | 0 |  | 0 |  | 0 | 1781.7 | 100 |  | 0 |  | 0 |  | 0 |  | 0 |  | 0 |  | 0 |  | 0 | 1781.7 | 0.35777 | 100
1 | 30.0 | P L A Y G R O U N D |  | 0 |  | 0 |  | 0 |  | 0 | 23236.23 | 100 |  | 0 |  | 0 |  | 0 |  | 0 |  | 0 |  | 0 |  | 0 | 23236.23 | 4.6659 | 100
0
1 | 31.0 | S E R V I Ç O S C O M P L E M E N T A R E S |  | 0 |  | 0 |  | 0 |  | 0 | 4805.89 | 100 |  | 0 |  | 0 |  | 0 |  | 0 |  | 0 |  | 0 |  | 0 | 4805.89 | 0.96503 | 100
0
| VALOR TOTAL |  | 78557.599 | 15.7744 | 131510.5132 | 26.4074 | 130236.8715 | 26.1517 | 77711.1738 | 15.6045 | 79989.8825 | 16.062 | 0 | 0 | 0 | 0 | 0 | 0 | 0 | 0 | 0 | 0 | 0 | 0 | 0 | 0 | 498006.04 | 100
| VALOR ACUMULADO |  | 78557.599 | 15.7744 | 210068.1123 | 42.1818 | 340304.9837 | 68.3335 | 418016.1575 | 83.938 | 498006.04 | 100 | 498006.04 | 100 | 498006.04 | 100 | 498006.04 | 100 | 498006.04 | 100 | 498006.04 | 100 | 498006.04 | 100 | 498006.04 | 100 | 498006.04 | 100
| COLOCAR TOTAL PLE |  | 78557.599 |  | 131510.5132 |  | 130236.8715 |  | 77711.1738 |  | 79989.8825 |  |  |  | 0 |  | 0 |  | 0 |  | 0 |  | 0 |  | 0

## CRONOGRAMA (hidden)
ASSOCIAÇÃO MATOGROSSENSE DOS MUNICÍPIOS
COORDENAÇÃO DE PROJETOS
SITE: amm.org.br - E-mail: pavimentacaoamm@gmail.com
AV. RUBENS DE MENDONÇA Nº 3.920 - CEP: 78.049-938 - CUIABÁ - MT
FONE: (65) 2123-1200 - FAX: 2123-1251
| OBRA: | CONSTRUÇÃO E REVITALIZAÇÃO DE PRAÇA PÚBLICA
| LOCAL: | AV PRESIDENTE DUTRA, S/N, KM 264, SETOR INDUSTRIAL, SÃO PEDRO DA CIPA/MT
| DATA: | 2020-09-29
CRONOGRAMA FÍSICO-FINANCEIRO
| ITEM | DESCRIÇÃO DO SERVIÇO | 30 DIAS | % | 60 DIAS | % | 90 DIAS | % | 120 DIAS | % | 150 DIAS | % | 180 DIAS | % | 210 DIAS | % | 240 DIAS | % | 270 DIAS | % | 300 DIAS | % | 330 DIAS | % | 360 DIAS | % | TOTAL | %
1 | 1.0 | A D M I N I S T R A Ç Ã O O B R A | 0 |  | 0 |  | 0 |  | 0 |  | 0 |  | 0 |  | 0 |  | 0 |  | 0 |  | 0 |  | 0 |  | 0 |  | 18934.67 | 7.3415 | 0
1 | 2.0 | S E R V I Ç O S I N I C I A I S | 24184.81 | 100 | 0 |  | 0 |  | 0 |  | 0 |  | 0 |  | 0 |  | 0 |  | 0 |  | 0 |  | 0 |  | 0 |  | 24184.81 | 9.3772 | 100
1 | 3.0 | M O V I M E N T O D E T E R R A | 0 |  | 0 |  | 0 |  | 0 |  | 0 |  | 0 |  | 0 |  | 0 |  | 0 |  | 0 |  | 0 |  | 0 |  | 3316.98 | 1.2861 | 0
1 | 4.0 | F U N D A Ç Ã O | 0 |  | 0 |  | 0 |  | 0 |  | 0 |  | 0 |  | 0 |  | 0 |  | 0 |  | 0 |  | 0 |  | 0 |  | 15029.65 | 5.8274 | 0
1 | 5.0 | E S T R U T U R A | 0 |  | 0 |  | 0 |  | 0 |  | 0 |  | 0 |  | 0 |  | 0 |  | 0 |  | 0 |  | 0 |  | 0 |  | 20391.56 | 7.9064 | 0
1 | 6.0 | I M P E R M E A B I L I Z A Ç Ã O | 0 |  | 0 |  | 0 |  | 0 |  | 0 |  | 0 |  | 0 |  | 0 |  | 0 |  | 0 |  | 0 |  | 0 |  | 517.75 | 0.20075 | 0
1 | 7.0 | A L V E N A R I A S E V E R G A S | 0 |  | 0 |  | 0 |  | 0 |  | 0 |  | 0 |  | 0 |  | 0 |  | 0 |  | 0 |  | 0 |  | 0 |  | 18195.02 | 7.0548 | 0
1 | 8.0 | E S Q U A D R I A S | 0 |  | 0 |  | 0 |  | 0 |  | 0 |  | 0 |  | 0 |  | 0 |  | 0 |  | 0 |  | 0 |  | 0 |  | 14695.93 | 5.698 | 0
1 | 9.0 | C O B E R T U R A S | 0 |  | 0 |  | 0 |  | 0 |  | 0 |  | 0 |  | 0 |  | 0 |  | 0 |  | 0 |  | 0 |  | 0 |  | 15033.57 | 5.829 | 0
1 | 10.0 | R E V E S T I M E N T O | 0 |  | 0 |  | 0 |  | 0 |  | 0 |  | 0 |  | 0 |  | 0 |  | 0 |  | 0 |  | 0 |  | 0 |  | 19017.82 | 7.3738 | 0
1 | 11.0 | P I S O S | 0 |  | 0 |  | 0 |  | 0 |  | 0 |  | 0 |  | 0 |  | 0 |  | 0 |  | 0 |  | 0 |  | 0 |  | 4196.52 | 1.6271 | 0
1 | 12.0 | F O R R O | 0 |  | 0 |  | 0 |  | 0 |  | 0 |  | 0 |  | 0 |  | 0 |  | 0 |  | 0 |  | 0 |  | 0 |  | 3353.65 | 1.3003 | 0
1 | 13.0 | I N S T A L A Ç Õ E S H I D R O S S A N I T Á R I A S | 0 |  | 0 |  | 0 |  | 0 |  | 0 |  | 0 |  | 0 |  | 0 |  | 0 |  | 0 |  | 0 |  | 0 |  | 3693.08 | 1.4319 | 0
1 | 14.0 | I N S T A L A Ç Õ E S E L É T R I C A S - A L I M E N T A Ç Ã O D A S B A R R A C A S | 0 |  | 0 |  | 0 |  | 0 |  | 0 |  | 0 |  | 0 |  | 0 |  | 0 |  | 0 |  | 0 |  | 0 |  | 15699.03 | 6.087 | 0
1 | 15.0 | I N S T A L A Ç Õ E S E L É T R I C A S - B A R R A C A S ( 3 U N I D A D E S ) | 0 |  | 0 |  | 0 |  | 0 |  | 0 |  | 0 |  | 0 |  | 0 |  | 0 |  | 0 |  | 0 |  | 0 |  | 11690.81 | 4.5329 | 0
1 | 16.0 | P R E V E N Ç Ã O E C O M B A T E A I N C Ê N D I O | 0 |  | 0 |  | 0 |  | 0 |  | 0 |  | 0 |  | 0 |  | 0 |  | 0 |  | 0 |  | 0 |  | 0 |  | 659.36 | 0.25565 | 0
1 | 17.0 | P I N T U R A S | 0 |  | 0 |  | 0 |  | 0 |  | 0 |  | 0 |  | 0 |  | 0 |  | 0 |  | 0 |  | 0 |  | 0 |  | 4753.96 | 1.8433 | 0
1 | 18.0 | S E R V I Ç O S C O M P L E M E N T A R E S | 0 |  | 0 |  | 0 |  | 0 |  | 0 |  | 0 |  | 0 |  | 0 |  | 0 |  | 0 |  | 0 |  | 0 |  | 117.65 | 0.045616 | 0
1 | 19.0 | P Ó R T I CO M E T Á L I C O | 0 |  | 0 |  | 0 |  | 0 |  | 0 |  | 0 |  | 0 |  | 0 |  | 0 |  | 0 |  | 0 |  | 0 |  | 21112.45 | 8.1859 | 0
1 | 20.0 | P E R G O L A D O S D O S B A N C O S ( 6 U N I D A D E S ) | 0 |  | 0 |  | 0 |  | 0 |  | 0 |  | 0 |  | 0 |  | 0 |  | 0 |  | 0 |  | 0 |  | 0 |  | 32405.58 | 12.5646 | 0
1 | 21.0 | E M B A S A M E N T O - B A N C O S C O M J A R D I M ( 1 4 U N I D A D E S ) | 0 |  | 0 |  | 0 |  | 0 |  | 0 |  | 0 |  | 0 |  | 0 |  | 0 |  | 0 |  | 0 |  | 0 |  | 10911.73 | 4.2308 | 0
0
| VALOR TOTAL |  | 24184.81 | 9.3772 | 0 | 0 | 0 | 0 | 0 | 0 | 0 | 0 | 0 | 0 | 0 | 0 | 0 | 0 | 0 | 0 | 0 | 0 | 0 | 0 | 0 | 0 | 257911.58 | 100
| VALOR ACUMULADO |  | 24184.81 | 9.3772 | 24184.81 | 9.3772 | 24184.81 | 9.3772 | 24184.81 | 9.3772 | 24184.81 | 9.3772 | 24184.81 | 9.3772 | 24184.81 | 9.3772 | 24184.81 | 9.3772 | 24184.81 | 9.3772 | 24184.81 | 9.3772 | 24184.81 | 9.3772 | 24184.81 | 9.3772 | 257911.58 | 100

## BDI
|  |  | BDI | MÍNIMO
|  |  |  | ASSOCIAÇÃO MATO-GROSSENSE DOS MUNICÍPIOS | Ref.: Tabela de Serviços SINAPI (MARÇO/2020) e/ou composições PiniTCPO
|  |  |  | SITE: www.amm.org.br - e-mail: centraldeprojetosamm@gmail.com AV. RUBENS DE MENDONÇA Nº 3.920 - CEP: 78,000-070 - CUIABÁ - MT FONE: (65) 2123-1200 - FAX: 2123-1251 | BDI | 20.35%
C O O R D E N A Ç Ã O D E P R O J E T O S
|  | OBRA: | CONSTRUÇÃO E REVITALIZAÇÃO DE PRAÇA PÚBLICA |  |  |  |  | DATA: | 2020-09-29
MÍNIMO |  | LOCAL: | AV PRESIDENTE DUTRA, S/N, KM 264, SETOR INDUSTRIAL, SÃO PEDRO DA CIPA/MT |  |  |  | LEIS SOCIAIS: |  | 115.7%
MÉDIO |  | BDI
|  | ITEM | DISCRIMINAÇÃO |  |  |  |  | PERCENTUAL
[8 empty] | ( % ) |  | CONSTRUÇÃO E REFORMA DE EDIFÍCIOS |  |  | BDI SACID
| 1.0477 | 1 | ADMINISTRAÇÃO DA OBRA |  |  |  |  | 6 |  | 1º Quartil | Médio | 3º Quartil | COM DESONERAÇÃO | 28.35%
| 1.0706 | 1.1 | AC - Administração Central |  |  |  |  | 3 |  | 3% | 4% | 5.5% | SEM DESONERAÇÃO | 22.23%
| 1.0123 | 1.4 | SG - Seguro e Garantia |  |  |  |  | 0.8 |  | 0.8% | 0.8% | 1% | * PARA ISS 5,00 % E % 40 M.O
| 0.9435 | 1.3 | C - Riscos |  |  |  |  | 0.97 |  | 0.97% | 1.27% | 1.27% | * ALTERAR SOMENTE ISS DO MUN.
| 1.2035 | 1.2 | DF - Custos Financeiras |  |  |  |  | 1.23 |  | 0.59% | 1.23% | 1.39%
| 20.35% | [11 empty] | BDI MINIMO
|  | 2.0 | LUCRO |  |  |  |  | 7.06 |  |  |  |  | COM DESONERAÇÃO | 26.37%
|  | 2.1 | L - Lucro Operacional |  |  |  |  | 7.06 |  | 6.16% | 7.4% | 8.96% | SEM DESONERAÇÃO | 20.35%
* PARA ISS 5,00 % E % 40 M.O
|  | 3.0 | TRIBUTOS |  |  |  |  | 5.65 |  |  |  |  | * ALTERAR SOMENTE ISS DO MUN.
|  | 3.1 | **ISS |  |  |  |  | 2
|  | 3.2 | Cofins |  |  |  |  | 3
|  | 3.3 | Pis |  |  |  |  | 0.65
|  | 3.4 | Contribuição Previdenciária - Lei nº 12.546/13 |  |  |  |  | 0
**ISS - Repassado pelo município
Segundo o que determina a lei nº 8.666/93, admite-se fixar o percentual de BDI, dede que seguindo as técnicas da Engenharia e Custos.
|  | TAXA DE BDI A SER APLICADA SOBRE O CUSTO DIRETO | [5 empty] | 20.35%
|  | VALOR DA OBRA | [5 empty] | 498006.04
Não incidem IRPJ e CSLL na composição de Tributos.
CÁLCULO DO BDI
|  |  | BDI = | ( 1 + AC + S + R + G ) ( 1 + DF ) ( 1 + L ) |  |  |  | -1
(1-I)
**ISS - Imposto Sobre Serviços
|  |  | 5% | ISS - Repassado pelo município
|  |  | 40% | % SOBRE MÃO DE OBRA

## BDI DIF (hidden)
#REF! |  |  | BDI | MÍNIMO
1.0085
|  |  |  | ASSOCIAÇÃO MATO-GROSSENSE DOS MUNICÍPIOS | Ref.: Tabela de Serviços SINAPI (MARÇO/2020) e/ou composições PiniTCPO
|  |  |  | SITE: www.amm.org.br - e-mail: centraldeprojetosamm@gmail.com AV. RUBENS DE MENDONÇA Nº 3.920 - CEP: 78,000-070 - CUIABÁ - MT FONE: (65) 2123-1200 - FAX: 2123-1251 | BDI | 20.35%
|  |  |  | BDI DIFERENCIADO CONFORME ACÓRDÃO Nº 2622/2013 – TCU – Plenário |  | 11.41%
C O O R D E N A Ç Ã O D E P R O J E T O S
|  | OBRA: | CONSTRUÇÃO E REVITALIZAÇÃO DE PRAÇA PÚBLICA |  |  |  |  | DATA: | 2020-09-29
|  | LOCAL: | AV PRESIDENTE DUTRA, S/N, KM 264, SETOR INDUSTRIAL, SÃO PEDRO DA CIPA/MT |  |  |  | LEIS SOCIAIS: |  | 115.7%
|  | BDI | [7 empty] | FORNECIMENTO DE MATERIAIS E EQUIPAMENTOS (AQUISIÇÃO INDIRETA - EM CONJUNTO COM LICITAÇÃO DE OBRAS)
|  | ITEM | DISCRIMINAÇÃO |  |  |  |  | PERCENTUAL
[8 empty] | ( % ) |  |  |  |  | BDI AQUISIÇÃO
| 1.0291 | 1 | ADMINISTRAÇÃO DA OBRA |  |  |  |  | 3.21 |  | 1º Quartil | Médio | 3º Quartil | COM DESONERAÇÃO | 16.87%
| 1.04 | 1.1 | AC - Administração Central |  |  |  |  | 1.5 |  | 1.5% | 3.45% | 4.49% | SEM DESONERAÇÃO | 11.41%
| 1.003 | 1.2 | SG - Seguro e Garantia |  |  |  |  | 0.85 |  | 0.3% | 0.48% | 0.82%
| 0.9635 | 1.3 | C - Riscos |  |  |  |  | 0.56 |  | 0.56% | 0.85% | 0.89%
| 1.1141 | 1.4 | DF - Custos Financeiras |  |  |  |  | 0.3 |  | 0.85% | 0.85% | 1.11%
11.41%
|  | 2.0 | LUCRO |  |  |  |  | 4
|  | 2.1 | L - Lucro Operacional |  |  |  |  | 4 |  | 3.5% | 5.11% | 6.22%
|  | 3.0 | TRIBUTOS |  |  |  |  | 3.65
|  | 3.1 | **ISS |  |  |  |  | 0
|  | 3.2 | Cofins |  |  |  |  | 3
|  | 3.3 | Pis |  |  |  |  | 0.65
|  | 3.4 | Contribuição Previdenciária - Lei nº 12.546/13 |  |  |  |  | 0
**ISS - Repassado pelo município
Segundo o que determina a lei nº 8.666/93, admite-se fixar o percentual de BDI, dede que seguindo as técnicas da Engenharia e Custos.
|  | TAXA DE BDI A SER APLICADA SOBRE O CUSTO DIRETO | [5 empty] | 11.41%
|  | VALOR DA OBRA | [5 empty] | 498006.04
Não incidem IRPJ e CSLL na composição de Tributos.
CÁLCULO DO BDI
|  |  | BDI = | ( 1 + AC + S + R + G ) ( 1 + DF ) ( 1 + L ) |  |  |  | -1
(1-I)
BDI= (1+AC+S+R+G)*(1+DF)*(1+L)

## ENCARGOS SOCIAIS
| ASSOCIAÇÃO MATO-GROSSENSE DOS MUNICÍPIOS | Ref.: Tabela de Serviços SINAPI (MARÇO/2020) e/ou composições PiniTCPO
| SITE: www.amm.org.br - e-mail: centraldeprojetosamm@gmail.com AV. RUBENS DE MENDONÇA Nº 3.920 - CEP: 78,000-070 - CUIABÁ - MT FONE: (65) 2123-1200 - FAX: 2123-1251 | BDI | 20.35%
OBRA: | CONSTRUÇÃO E REVITALIZAÇÃO DE PRAÇA PÚBLICA |  |  | DATA: | 2020-09-29
LOCAL: | AV PRESIDENTE DUTRA, S/N, KM 264, SETOR INDUSTRIAL, SÃO PEDRO DA CIPA/MT |  |  | LEIS SOCIAIS: | 115.7%
ENCARGOS SOCIAIS SOBRE A MÃO DE OBRA
CÓDIGO | DESCRIÇÃO | COM DESONERAÇÃO |  | SEM DESONERAÇÃO
|  | HORISTA % | MENSALISTA % | HORISTA % | MENSALISTA %
GRUPO A
A1 | INSS | 0% | 0% | 20% | 20%
A2 | SESI | 1.5% | 1.5% | 1.5% | 1.5%
A3 | SENAI | 1% | 1% | 1% | 1%
A4 | INCRA | 0.2% | 0.2% | 0.2% | 0.2%
A5 | SEBRAE | 0.6% | 0.6% | 0.6% | 0.6%
A6 | SALÁRIO EDUCAÇÃO | 2.5% | 2.5% | 2.5% | 2.5%
A7 | SEGURO CONTRA ACIDENTES DE TRABALHO | 3% | 3% | 3% | 3%
A8 | FGTS | 8% | 8% | 8% | 8%
A9 | SECONCI | 0% | 0% | 0% | 0%
A | TOTAL | 16.8% | 16.8% | 36.8% | 36.8%
GRUPO B
B1 | REPOUSO SEMANAL REMUNERADO | 17.78% | NÃO INCIDE | 17.78% | NÃO INCIDE
B2 | FERIADOS | 3.67% | NÃO INCIDE | 3.67% | NÃO INCIDE
B3 | AUXÍLIO - ENFERMIDADE | 0.93% | 0.71% | 0.93% | 0.71%
B4 | 13º SALÁRIO | 10.9% | 8.33% | 10.9% | 8.33%
B5 | LICENÇA PATERNIDADE | 0.07% | 0.06% | 0.07% | 0.06%
B6 | FALTAS JUSTIFICADAS | 0.73% | 0.56% | 0.73% | 0.56%
B7 | DIAS DE CHUVAS | 1.15% | NÃO INCIDE | 1.15% | NÃO INCIDE
B8 | AUXÍLIO ACIDENTE DE TRABALHO | 0.11% | 0.09% | 0.11% | 0.09%
B9 | FÉRIAS GOZADAS | 11.03% | 8.43% | 11.03% | 8.43%
B10 | SALÁRIO MATERNIDADE | 0.03% | 0.02% | 0.03% | 0.02%
B | TOTAL | 46.4% | 18.2% | 46.4% | 18.2%
GRUPO C
C1 | AVISO PRÉVIO INDENIZADO | 6.52% | 4.98% | 6.52% | 4.98%
C2 | AVISO PRÉVIO TRABALHADO | 0.15% | 0.12% | 0.15% | 0.12%
C3 | FÉRIAS INDENIZADAS | 2.93% | 2.24% | 2.93% | 2.24%
C4 | DEPÓSITO RESCISÃO SEM JUSTA CAUSA | 4.69% | 3.58% | 4.69% | 3.58%
C5 | INDENIZAÇÃO ADICIONAL | 0.55% | 0.42% | 0.55% | 0.42%
C | TOTAL | 14.84% | 11.34% | 14.84% | 11.34%
GRUPO D
D1 | REINCIDÊNCIA DE GRUPO A SOBRE GRUPO B | 7.8% | 3.06% | 17.08% | 6.7%
D2 | REINCIDÊNCIA DE GRUPO A SOBRE AVISO PRÉVIO TRABALHADO E REINCIDÊNCIA DO FGTS SOBRE AVISO PRÉVIO INDENIZADO | 0.55% | 0.42% | 0.58% | 0.44%
D | TOTAL | 8.35% | 3.48% | 17.66% | 7.14%
|  | 86.39% | 49.82% | 115.7% | 73.48%